## Overzicht
This document was exported from Numbers. Each table was converted to an Excel worksheet. All other objects on each Numbers sheet were placed on separate worksheets. Please be aware that formula calculations may differ in Excel.
Numbers Sheet Name | Numbers Table Name | Excel Worksheet Name
00 Algemene bepalingen
| Table 1 | 00 Algemene bepalingen
10 Onderbouw
| Table 1 | 10 Onderbouw
20 Bovenbouw
| Table 1 | 20 Bovenbouw
30 Dak
| Table 1 | 30 Dak
40 Gevelsluiting
| Table 1 | 40 Gevelsluiting
50 Afwerking (bi)
| Table 1 | 50 Afwerking (bi)
60 Installaties
| Table 1 | 60 Installaties
70 Electriciteit
| Table 1 | 70 Electriciteit
80 Binnenschilderwerken
| Table 1 | 80 Binnenschilderwerken
90 Volledige artikellijst
| Table 1 | 90 Buitenverhardingen
Publicatie Art.NR en elementen
| Table 1 | Publicatie Art.NR en elementen
Types
| Table 1 | Types

## Types
TYPE 1 | BUILDING MATERIAL + layer + dikte > CONVERSIE 20.XX.XX.
TYPE 2 | BUILDING MATERIAL + dikte > ONDERVERDELING NAAR DIKTES 20.13.XX.
TYPE 3 | BUILDING MATERIAL > Classificatie
TYPE 4 | Element/object > ARCHICAD PROPERTY
TYPE 5 | Element/object > Classificatie

## 00 Algem bepalingen
Artikelnummer | Artikelomschrijving | AvO | Eenheid | Type | Element | Element specificatie | Wat rekent de Meetstaat Manager? | Aandachtspunten | Column1
Totaal
00. | ALGEMENE BEPALINGEN
00.10. | projectgegevens
00.20. | ontwerpteam
00.21. | ontwerpteam - architecturaal ontwerp |  |  | Geen |  |  |  |  | 1
00.22. | ontwerpteam - studie stabiliteit |  |  | Geen |  |  |  |  | 1
00.23. | ontwerpteam - studie technieken |  |  | Geen |  |  |  |  | 1
00.24. | ontwerpteam - veiligheidscoördinatie |  |  | Geen |  |  |  |  | 1
00.25. | ontwerpteam - EPB verslaggeving |  |  | Geen |  |  |  |  | 1
00.30. | documenten
00.31. | documenten - architectuur |  |  | Geen |  |  |  |  | 1
00.32. | documenten - stabiliteit |  |  | Geen |  |  |  |  | 1
00.33. | documenten - technieken |  |  | Geen |  |  |  |  | 1
00.34. | documenten - veiligheidscoördinatie |  |  | Geen |  |  |  |  | 1
00.35. | documenten - EPB verslaggeving |  |  | Geen |  |  |  |  | 1
00.36. | documenten - diepsonderingsverslag |  |  | Geen |  |  |  |  | 1
00.37. | documenten - verslag milieutechnisch bodemonderzoek |  |  | Geen |  |  |  |  | 1
01. | AANNEMINGSMODALITEITEN
01.00. | aannemingsmodaliteiten - algemeen
01.01. | aannemingsmodaliteiten - bestek | PM |  | Geen |  |  |  |  | 1
01.02. | aannemingsmodaliteiten - voorafgaand plaatsbezoek | PM |  | Geen |  |  |  |  | 1
01.03. | aannemingsmodaliteiten - burgerlijke aansprakelijkheid | PM |  | Geen |  |  |  |  | 1
01.04. | aannemingsmodaliteiten - volledigheid van inschrijving | PM |  | Geen |  |  |  |  | 1
01.05. | aannemingsmodaliteiten - onderaanneming | PM |  | Geen |  |  |  |  | 1
01.06. | aannemingsmodaliteiten - verrekeningen | PM |  | Geen |  |  |  |  | 1
01.07. | aannemingsmodaliteiten - keuringsattesten | PM |  | Geen |  |  |  |  | 1
01.08. | aannemingsmodaliteiten - materialenlijst | PM |  | Geen |  |  |  |  | 1
01.10. | plaatsbeschrijvingen - algemeen
01.11. | plaatsbeschrijvingen - aangrenzende constructies
01.11.10. | plaatsbeschrijvingen – aangrenzende constructies/bij aanvang van de werken | PM |  | Geen |  |  |  |  | 1
01.11.20. | plaatsbeschrijvingen – aangrenzende constructies/staat van vergelijking | PM |  | Geen |  |  |  |  | 1
01.12. | plaatsbeschrijvingen - te renoveren constructies |  |  | Geen |  |  |  |  | 1
01.12.10. | plaatsbeschrijvingen – te renoveren constructies/bij aanvang van de werken | PM |  | Geen |  |  |  |  | 1
01.12.20. | plaatsbeschrijvingen – te renoveren constructies/staat van vergelijking | PM |  | Geen |  |  |  |  | 1
01.13. | plaatsbeschrijvingen - inboedel bij blijvende bewoning
01.13.10. | plaatsbeschrijvingen – inboedel bij blijvende bewoning/bij aanvang van de werken | PM |  | Geen |  |  |  |  | 1
01.13.20. | plaatsbeschrijvingen – inboedel bij blijvende bewoning/staat van vergelijking | PM |  | Geen |  |  |  |  | 1
01.14. | plaatsbeschrijvingen - wegenis en voetpaden
01.14.10. | plaatsbeschrijvingen – wegenis en voetpaden bij aanvang van de werken | PM |  | Geen |  |  |  |  | 1
01.14.20. | plaatsbeschrijvingen – wegenis en voetpaden/staat van vergelijking | PM |  | Geen |  |  |  |  | 1
01.15. | plaatsbeschrijvingen - beplanting
01.15.10. | plaatsbeschrijvingen – beplanting/bij aanvang van de werken | PM |  | Geen |  |  |  |  | 1
01.15.20. | plaatsbeschrijvingen – beplanting/staat van vergelijking | PM |  | Geen |  |  |  |  | 1
01.20. | werfcoördinatie - algemeen
01.21. | werfcoördinatie - planning van de werken | PM |  | Geen |  |  |  |  | 1
01.22. | werfcoördinatie - werfleiding en controle | PM |  | Geen |  |  |  |  | 1
01.23. | werfcoördinatie - werfvergaderingen | PM |  | Geen |  |  |  |  | 1
01.24. | werfcoördinatie - uitzetten bouwwerken | PM |  | Geen |  |  |  |  | 1
01.25. | werfcoördinatie - as-builtdossier | PM |  | Geen |  |  |  |  | 1
01.26. | werfcoördinatie - renovaties met blijvende bewoning | PM |  | Geen |  |  |  |  | 1
01.30. | werfcondities - algemeen
01.31. | werfcondities - orde en netheid | PM |  | Geen |  |  |  |  | 1
01.32. | werfcondities - geluids- en stofhinder | PM |  | Geen |  |  |  |  | 1
01.33. | werfcondities - nazorg | PM |  | Geen |  |  |  |  | 1
01.40. | veiligheidsvoorschriften - algemeen | PM |  | Geen |  |  |  |  | 1
02. | BOUWPLAATSVOORZIENINGEN
02.00. | bouwplaatsvoorzieningen - algemeen
02.10. | beschermingswerken - algemeen
02.11. | beschermingwerken - openbare weg | PM |  | Geen |  |  |  |  | 1
02.12. | beschermingswerken - beplantingen
02.12.10. | beschermingswerken – beplantingen/bomen | FH | st | TYPE 5 | Object |  | Stuks |  | 1
|  | PM |  | Geen |  |  |  |  | 1
02.12.20. | beschermingswerken – beplantingen/struiken en hagen | PM
02.20. | opruiming beplantingen - algemeen
02.21. | opruiming beplantingen - bomen | PM |  | Geen |  |  |  |  | 1
|  | SOG |  | Geen |  |  |  |  | 1
02.22. | opruiming beplantingen - struiken en hagen | PM |  | Geen |  |  |  |  | 1
02.30. | toegangswegen - algemeen
02.31. | toegangswegen - voorlopige verharding voor voetgangers | PM |  | Geen |  |  |  |  | 1
02.32. | toegangswegen - voorlopige verharding voor zware lasten | PM |  | Geen |  |  |  |  | 1
02.33. | toegangswegen - parkeerruimte voor laden en lossen | PM |  | Geen |  |  |  |  | 1
02.40. | voorlopige omheining - algemeen
02.50. | aankondiging werf - algemeen
02.51. | aankondiging werf - werfbord | PM |  | Geen |  |  |  |  | 1
02.52. | aankondiging werf - werfdoek | PM |  | Geen |  |  |  |  | 1
02.60. | werflokalen - algemeen
02.61. | werflokalen - berging van materieel en bouwmaterialen | PM |  | Geen |  |  |  |  | 1
02.62. | werflokalen - kantoorruimte | PM |  | Geen |  |  |  |  | 1
02.63. | werflokalen - personeelslokaal | PM |  | Geen |  |  |  |  | 1
02.64. | werflokalen - sanitaire voorzieningen | PM |  | Geen |  |  |  |  | 1
02.70. | voorlopige aansluitingen - algemeen
02.71. | voorlopige aansluitingen - stroomvoorziening | PM |  | Geen |  |  |  |  | 1
02.72. | voorlopige aansluitingen - watervoorziening | PM |  | Geen |  |  |  |  | 1
02.73. | voorlopige aansluitingen - waterafvoer | PM |  | Geen |  |  |  |  | 1
02.80. | arbeidsmiddelen - algemeen
02.81. | arbeidsmiddelen - werken op hoogte
02.81.10 | arbeidsmiddelen - werken op hoogte/ladders | PM |  | Geen |  |  |  |  | 1
02.81.20 | arbeidsmiddelen - werken op hoogte/steigers | PM |  | Geen |  |  |  |  | 1
02.82. | arbeidsmiddelen - hijsen en heffen van lasten | PM |  | Geen |  |  |  |  | 1
03. | AFBRAAKWERKEN
03.00. | afbraakwerken - algemeen
03.01. | afbraakwerken - asbestverwijdering
03.02. | afbraakwerken - schoring
03.03. | afbraakwerken - in bewoonde gebouwen
03.10. | afbraak volledige constructie - algemeen
03.11. | afbraak volledige constructie - vrijstaand
03.11.10. | afbraak volledige constructie - vrijstaand/asbestverwijdering
03.11.11. | afbraak volledige constructie – vrijstaand/asbestverwijdering - dakbedekking | FH | m2 | TYPE 3 | Roof |  | Top Surface |  | 1
|  |  |  | TYPE 3 | Shell |  | Top Surface |  | 1
03.11.12. | afbraak volledige constructie – vrijstaand/asbestverwijdering - onderdak | FH | m2 | TYPE 3 | Roof |  | Top Surface |  | 2
|  |  |  | TYPE 3 | Shell |  | Top Surface |  | 1
03.11.13. | afbraak volledige constructie – vrijstaand/asbestverwijdering - asbestcementbuizen | FH of VH | m | TYPE 3 | Beam |  | ARCHICAD property: Lengte Balk of Hoogte kolom |  | 1
|  |  |  | TYPE 5 | Object |  | Lengte | Let op! Enkel Horizontale lengte wordt gemeten | 1
|  |  | st | TYPE 3 | Beam |  | Stuks |  | 1
|  |  |  | TYPE 5 | Object |  | Stuks |  | 1
03.11.14. | afbraak volledige constructie – vrijstaand/asbestverwijdering - vloerafwerking | FH | m2 | TYPE 3 | Slab |  | Top Surface | waarden detailmeetstaat correct indien vloer rechthoekig | 1
03.11.15. | afbraak volledige constructie – vrijstaand/asbestverwijdering - plaatmateriaal | FH | m2 | TYPE 5 | Morph | Geometry Method: Straight only! | Surface Area |  | 1
03.11.16. | afbraak volledige constructie – vrijstaand/asbestverwijdering - buisisolatie | FH | m | TYPE 3 | Beam |  | ARCHICAD property: Lengte Balk of Hoogte kolom |  | 1
|  |  |  | TYPE 5 | Object |  | Lengte | Let op! Enkel Horizontale lengte wordt gemeten | 1
03.11.17. | afbraak volledige constructie – vrijstaand/asbestverwijdering - asbestkoord | FH | m | TYPE 3 | Beam |  | ARCHICAD property: Lengte Balk of Hoogte kolom |  | 1
|  |  |  | TYPE 5 | Object |  | Lengte | Let op! Enkel Horizontale lengte wordt gemeten | 1
03.11.18. | afbraak volledige constructie – vrijstaand/asbestverwijdering - raam- en deurkitten | FH | m | TYPE 3 | Beam |  | ARCHICAD property: Lengte Balk of Hoogte kolom |  | 1
|  |  |  | TYPE 5 | Object |  | Lengte | Let op! Enkel Horizontale lengte wordt gemeten | 1
03.11.20. | afbraak volledige constructie - vrijstaand/slopen gebouw | FH | m3 | TYPE 5 | Morph |  | Net Volume |  | 1
|  | SOG |  | Geen |  |  |  |  | 1
03.11.30. | afbraak volledige constructie - vrijstaand/ondergrondse massieven | VH | m3 | TYPE 3 | Beam |  | Net Volume |  | 1
|  |  |  | TYPE 3 | Wall |  | Net Volume |  | 1
|  |  |  | TYPE 5 | Morph |  | Net Volume |  | 1
03.11.40. | afbraak volledige constructie - vrijstaand/te behouden gevels | PM |  | Geen |  |  |  |  | 1
03.12. | afbraak volledige constructie - grenzend aan andere gebouwen
03.12.10. | afbraak volledige constructie – grenzend aan andere gebouwen/asbestverwijdering
03.12.11. | afbraak volledige constructie – grenzend aan andere gebouwen/asbestverwijdering - dakbedekking | FH | m2 | TYPE 3 | Roof |  | Top Surface |  | 1
|  |  |  | TYPE 3 | Shell |  | Top Surface |  | 1
|  |  |  | TYPE 3 | Slab |  | Top Surface | waarden detailmeetstaat correct indien vloer rechthoekig | 1
03.12.12. | afbraak volledige constructie – grenzend aan andere gebouwen/asbestverwijdering - onderdak | FH | m2 | TYPE 3 | Roof |  | Top Surface |  | 1
|  |  |  | TYPE 3 | Shell |  | Top Surface |  | 1
|  |  |  | TYPE 3 | Slab |  | Top Surface | waarden detailmeetstaat correct indien vloer rechthoekig | 1
03.12.13. | afbraak volledige constructie – grenzend aan andere gebouwen/asbestverwijdering - asbestcementbuizen | FH of VH | m | TYPE 3 | Beam |  | ARCHICAD property: Lengte Balk of Hoogte kolom |  | 1
|  |  |  | TYPE 5 | Object |  | Lengte | Let op! Enkel Horizontale lengte wordt gemeten | 1
|  |  | st | TYPE 3 | Beam |  | Stuks |  | 1
|  |  |  | TYPE 5 | Object |  | Stuks |  | 1
03.12.14. | afbraak volledige constructie – grenzend aan andere gebouwen/asbestverwijdering - vloerafwerking | FH | m2 | TYPE 3 | Slab |  | Top Surface | waarden detailmeetstaat correct indien vloer rechthoekig | 1
03.12.15. | afbraak volledige constructie – grenzend aan andere gebouwen/asbestverwijdering - plaatmateriaal | FH | m2 | TYPE 3 | Wall |  | Projected Area |  | 1
|  |  |  | TYPE 5 | Morph | Geometry Method: Straight only! | Surface Area |  | 1
03.12.16. | afbraak volledige constructie – grenzend aan andere gebouwen/asbestverwijdering - buisisolatie | FH | m | TYPE 3 | Beam |  | ARCHICAD property: Lengte Balk of Hoogte kolom |  | 1
|  |  |  | TYPE 5 | Object |  | Lengte | Let op! Enkel Horizontale lengte wordt gemeten | 1
03.12.17. | afbraak volledige constructie – grenzend aan andere gebouwen/asbestverwijdering - asbestkoord | FH | m | TYPE 3 | Beam |  | ARCHICAD property: Lengte Balk of Hoogte kolom |  | 1
|  |  |  | TYPE 5 | Object |  | Lengte | Let op! Enkel Horizontale lengte wordt gemeten | 1
03.12.18. | afbraak volledige constructie – grenzend aan andere gebouwen/asbestverwijdering - raam- en deurkitten | FH | m | TYPE 3 | Beam |  | ARCHICAD property: Lengte Balk of Hoogte kolom |  | 1
|  |  |  | TYPE 5 | Object |  | Lengte | Let op! Enkel Horizontale lengte wordt gemeten | 1
03.12.20. | afbraak volledige constructie – grenzend aan andere gebouwen/slopen gebouw | FH | m3 | TYPE 5 | Morph |  | Net Volume |  | 1
|  | SOG |  | Geen |  |  |  |  | 1
03.12.30. | afbraak volledige constructie – grenzend aan andere gebouwen/ondergrondse massieven | VH | m3 | TYPE 3 | Beam |  | Net Volume |  | 1
|  |  |  | TYPE 3 | Wall |  | Net Volume |  | 1
|  |  |  | TYPE 5 | Morph |  | Net Volume |  | 1
03.12.40. | afbraak volledige constructie – grenzend aan andere gebouwen/te behouden gevels | PM |  | Geen |  |  |  |  | 1
03.20. | afbraak ruwbouwelementen - algemeen
03.21. | afbraak ruwbouwelementen - muren
03.21.10. | afbraak ruwbouwelementen – muren/metselwerk | FH of VH | m3 | TYPE 3 | Wall |  | Net Volume |  | 1
|  |  |  | TYPE 5 | Wall |  | Net Volume
|  |  |  | TYPE 5 | Opening
03.21.20. | afbraak ruwbouwelementen – muren/beton | FH of VH | m3 | TYPE 3 | Wall |  | Net Volume |  | 1
|  |  |  | TYPE 5 | Wall |  | Net Volume
|  |  |  | TYPE 5 | Opening
03.21.30. | afbraak ruwbouwelementen – muren/houtskelet | FH of VH | m3 | TYPE 3 | Wall |  | Net Volume |  | 1
|  |  |  | TYPE 5 | Wall |  | Net Volume
|  |  |  | TYPE 5 | Opening
03.22. | afbraak ruwbouwelementen - vloeren
03.22.10. | afbraak ruwbouwelementen – vloeren/potten en balken | FH of VH | m2 | TYPE 3 | Roof |  | Top Surface |  | 1
|  |  |  | TYPE 3 | Shell |  | Top Surface |  | 1
|  |  |  | TYPE 3 | Slab |  | Top Surface | waarden detailmeetstaat correct indien vloer rechthoekig | 1
|  |  | m3 | TYPE 3 | Roof |  | Net Volume |  | 1
|  |  |  | TYPE 3 | Shell |  | Net Volume |  | 1
|  |  |  | TYPE 3 | Slab |  | Net Volume | waarden detailmeetstaat correct indien vloer rechthoekig | 1
|  |  |  | TYPE 5 | Roof |  | Net Volume |  | 1
|  |  |  | TYPE 5 | Shell |  | Net Volume |  | 1
|  |  |  | TYPE 5 | Slab |  | Net Volume |  | 1
|  |  |  | TYPE 5 | Opening
03.22.20. | afbraak ruwbouwelementen – vloeren/beton
03.22.21. | afbraak ruwbouwelementen – vloeren/beton - verdiepingsvloer | FH of VH | m2 | TYPE 3 | Roof |  | Top Surface |  | 1
|  |  |  | TYPE 3 | Shell |  | Top Surface |  | 1
|  |  |  | TYPE 3 | Slab |  | Top Surface | waarden detailmeetstaat correct indien vloer rechthoekig | 1
|  |  | m3 | TYPE 3 | Roof |  | Net Volume |  | 1
|  |  |  | TYPE 3 | Shell |  | Net Volume |  | 1
|  |  |  | TYPE 3 | Slab |  | Net Volume |  | 1
|  |  |  | TYPE 5 | Roof |  | Net Volume |  | 1
|  |  |  | TYPE 5 | Shell |  | Net Volume |  | 1
|  |  |  | TYPE 5 | Slab |  | Net Volume |  | 1
|  |  |  | TYPE 5 | Opening
03.22.22. | afbraak ruwbouwelementen – vloeren/beton - vloer op volle grond | FH of VH | m2 | TYPE 3 | Slab |  | Top Surface | waarden detailmeetstaat correct indien vloer rechthoekig | 1
|  |  | m3 | TYPE 3 | Slab |  | Net Volume |  | 1
|  |  |  | TYPE 5 | Slab |  | Net Volume |  | 1
|  |  |  | TYPE 5 | Opening
03.22.30. | afbraak ruwbouwelementen – vloeren/houten roostering | FH of VH | m2 | TYPE 3 | Roof |  | Top Surface |  | 1
|  |  |  | TYPE 3 | Shell |  | Top Surface |  | 1
|  |  |  | TYPE 3 | Slab |  | Top Surface | waarden detailmeetstaat correct indien vloer rechthoekig | 1
|  |  | m3 | TYPE 3 | Roof |  | Net Volume |  | 1
|  |  |  | TYPE 3 | Shell |  | Net Volume |  | 1
|  |  |  | TYPE 3 | Slab |  | Net Volume |  | 1
|  |  |  | TYPE 5 | Roof |  | Net Volume |  | 1
|  |  |  | TYPE 5 | Shell |  | Net Volume |  | 1
|  |  |  | TYPE 5 | Slab |  | Net Volume |  | 1
|  |  |  | TYPE 5 | Opening
03.30. | afbraak dakelementen - algemeen
03.31. | afbraak dakelementen - hellend dak
03.31.10. | afbraak dakelementen – hellend dak/asbestverwijdering
03.31.11. | afbraak dakelementen – hellend dak/asbestverwijdering - dakbedekking | FH | m2 | TYPE 3 | Roof |  | Top Surface |  | 1
|  |  |  | TYPE 3 | Shell |  | Top Surface |  | 1
03.31.12. | afbraak dakelementen – hellend dak/asbestverwijdering - onderdak | FH | m2 | TYPE 3 | Roof |  | Top Surface |  | 1
|  |  |  | TYPE 3 | Shell |  | Top Surface |  | 1
03.31.13. | afbraak dakelementen – hellend dak/asbestverwijdering - asbestcement | FH | st | TYPE 3 | Roof |  | Stuks |  | 1
|  |  |  | TYPE 3 | Shell |  | Stuks |  | 1
03.31.20. | afbraak dakelementen – hellend dak/volledige dakopbouw | FH | m2 | TYPE 3 | Roof |  | Top Surface |  | 1
|  |  |  | TYPE 3 | Shell |  | Top Surface |  | 1
|  | SOG |  | Geen |  |  |  |  | 1
03.31.30. | afbraak dakelementen – hellend dak/dakbedekking | FH | m2 | TYPE 3 | Roof |  | Top Surface |  | 1
|  |  |  | TYPE 3 | Shell |  | Top Surface |  | 1
03.31.40. | afbraak dakelementen – hellend dak/dakisolatie | FH | m2 | TYPE 3 | Roof |  | Top Surface |  | 1
|  |  |  | TYPE 3 | Shell |  | Top Surface |  | 1
|  | PM |  | Geen |  |  |  |  | 1
03.31.50. | afbraak dakelementen – hellend dak/daklichtelementen | FH | st | TYPE 5 | Object |  | Stuks |  | 1
|  |  |  | TYPE 5 | Skylight |  | Stuks |  | 1
|  | PM |  | Geen |  |  |  |  | 1
03.31.60. | afbraak dakelementen – hellend dak/dakdoorvoeren en schouwen | FH | st | TYPE 5 | Object |  | Stuks |  | 1
|  |  |  | TYPE 5 | Skylight |  | Stuks |  | 1
|  | PM |  | Geen |  |  |  |  | 1
03.32. | afbraak dakelementen - plat dak
03.32.10. | afbraak dakelementen – plat dak/asbestverwijdering
03.32.11. | afbraak dakelementen – plat dak/asbestverwijdering - asbestcement | FH | st | TYPE 3 | Roof |  | Stuks |  | 1
|  |  |  | TYPE 3 | Slab |  | Stuks |  | 1
03.32.20. | afbraak dakelementen – plat dak/volledige dakopbouw | FH | m2 | TYPE 3 | Roof |  | Top Surface |  | 1
|  |  |  | TYPE 3 | Slab |  | Top Surface | waarden detailmeetstaat correct indien vloer rechthoekig | 1
|  | SOG | [6 empty] | 1
03.32.30. | afbraak dakelementen – plat dak/dakdichting | FH | m2 | TYPE 3 | Roof |  | Top Surface |  | 1
|  |  |  | TYPE 3 | Slab |  | Top Surface | waarden detailmeetstaat correct indien vloer rechthoekig | 1
03.32.40. | afbraak dakelementen – plat dak/dakisolatie | FH | m2 | TYPE 3 | Roof |  | Top Surface |  | 1
|  |  |  | TYPE 3 | Slab |  | Top Surface | waarden detailmeetstaat correct indien vloer rechthoekig | 1
|  | PM |  | Geen |  |  |  |  | 1
03.32.50. | afbraak dakelementen – plat dak/daklichtelementen | FH | st | TYPE 5 | Object |  | Stuks |  | 1
|  |  |  | TYPE 5 | Skylight |  | Stuks |  | 1
|  | PM |  | Geen |  |  |  |  | 1
03.32.60. | afbraak dakelementen – plat dak/dakdoorvoeren | FH | st | TYPE 5 | Morph |  | Stuks |  | 1
|  |  |  | TYPE 5 | Object |  | Stuks |  | 1
03.40. | afbraak gevelelementen - algemeen
03.41. | afbraak gevelelementen - gevelmetselwerk | FH | m2 | TYPE 3 | Wall |  | ARCHICAD Property: Oppervlakte middenas wand |  | 1
03.42. | afbraak gevelelementen - leien
03.42.10. | afbraak gevelelementen – leien/asbesthoudend | FH | m2 | TYPE 3 | Wall |  | ARCHICAD Property: Oppervlakte middenas wand |  | 1
03.42.20. | afbraak gevelelementen – leien/niet-asbesthoudend | FH | m2 | TYPE 3 | Wall |  | ARCHICAD Property: Oppervlakte middenas wand |  | 1
03.43. | afbraak gevelelementen - beplating | FH | m2 | TYPE 3 | Wall |  | Projected Area on the side opposite to the reference line |  | 1
03.44. | afbraak gevelelementen - buitenschrijnwerk
03.44.10. | afbraak gevelelementen – buitenschrijnwerk/asbestverwijdering
03.44.11. | afbraak gevelelementen – buitenschrijnwerk/asbestverwijdering - kitten | FH | m | TYPE 5 | Object |  | Lengte | Let op! Enkel Horizontale lengte wordt gemeten | 1
03.44.20. | afbraak gevelelementen – buitenschrijnwerk/ramen, deuren en poorten | FH | m2 | TYPE 5 | Door |  | W/D opening nominal surface area |  | 1
|  |  |  | TYPE 5 | Window |  | W/D Opening Surface on the Reveal Side |  | 1
|  | PM |  | Geen |  |  |  |  | 1
03.45. | afbraak gevelelementen - buitentrappen | FH | m2 | TYPE 5 | Stair | Tread total area | Net Area |  | 1
|  | PM |  | Geen |  |  |  |  | 1
|  | SOG |  | Geen |  |  |  |  | 1
03.46. | afbraak gevelelementen - balustraden | FH | st | TYPE 5 | Railing |  | Stuks |  | 1
|  | PM |  | Geen |  |  |  |  | 1
|  | SOG |  | Geen |  |  |  |  | 1
03.50. | afbraak binnenafwerking - algemeen
03.51. | afbraak binnenafwerking - volledige ontmanteling | SOG |  | Geen |  |  |  |  | 1
03.52. | afbraak binnenafwerking - afkappen pleisterwerk | FH of VH | m2 | TYPE 3 | Slab |  | Top Surface | waarden detailmeetstaat correct indien vloer rechthoekig | 1
|  |  |  | TYPE 3 | Wall |  | Netto oppervlak binnenkant wand |  | 1
|  |  |  | TYPE 5 | Morph | Geometry Method: Straight only! | Surface Area |  | 1
03.53. | afbraak binnenafwerking - plaatafwerking
03.53.10. | afbraak binnenafwerking – plaatafwerking/asbestverwijdering | FH | m2 | TYPE 3 | Slab |  | Top Surface | waarden detailmeetstaat correct indien vloer rechthoekig | 1
|  |  |  | TYPE 3 | Wall |  | Netto oppervlak binnenkant wand |  | 1
|  |  |  | TYPE 5 | Morph | Geometry Method: Straight only! | Surface Area |  | 1
03.53.20. | afbraak binnenafwerking – plaatafwerking/lichte scheidingswanden | FH | m2 | TYPE 3 | Wall |  | ARCHICAD Property: Oppervlakte middenas wand |  | 1
|  | SOG |  | Geen |  |  |  |  | 1
03.53.30. | afbraak binnenafwerking – plaatafwerking/plafondafwerking | FH | m2 | TYPE 3 | Slab |  | Top Surface | waarden detailmeetstaat correct indien vloer rechthoekig | 1
|  | SOG |  | Geen |  |  |  |  | 1
03.53.40. | afbraak binnenafwerking – plaatafwerking/uitbekleding wanden | FH | m2 | TYPE 3 | Wall |  | Netto oppervlak binnenkant wand |  | 1
|  | SOG |  | Geen |  |  |  |  | 1
03.54. | afbraak binnenafwerking - dekvloer | [5 empty] | Property: Oppervlakte middenas wand
03.54.10. | afbraak binnenafwerking – dekvloer/asbestverwijdering | FH | m2 | TYPE 3 | Slab |  | Top Surface | waarden detailmeetstaat correct indien vloer rechthoekig | 1
03.54.20. | afbraak binnenafwerking – dekvloer/tot op draagstructuur | FH | m2 | TYPE 3 | Slab |  | Top Surface | waarden detailmeetstaat correct indien vloer rechthoekig | 1
03.55. | afbraak binnenafwerking - vloerafwerking
03.55.10. | afbraak binnenafwerking – vloerafwerking/asbestverwijdering | FH | m2 | TYPE 3 | Slab |  | Top Surface | waarden detailmeetstaat correct indien vloer rechthoekig | 1
03.55.20. | afbraak binnenafwerking – vloerafwerking/linoleum | FH | m2 | TYPE 3 | Slab |  | Top Surface | waarden detailmeetstaat correct indien vloer rechthoekig | 1
|  | PM |  | Geen |  |  |  |  | 1
03.55.30. | afbraak binnenafwerking – vloerafwerking/tegels
03.55.31. | afbraak binnenafwerking – vloerafwerking/tegels - op dekvloer | FH | m2 | TYPE 3 | Slab |  | Top Surface | waarden detailmeetstaat correct indien vloer rechthoekig | 1
|  | PM |  | Geen |  |  |  |  | 1
03.55.32. | afbraak binnenafwerking – vloerafwerking/tegels - op zandbed | FH | m2 | TYPE 3 | Slab |  | Top Surface | waarden detailmeetstaat correct indien vloer rechthoekig | 1
|  | PM |  | Geen |  |  |  |  | 1
03.55.40. | afbraak binnenafwerking – vloerafwerking/houten vloer | FH | m2 | TYPE 3 | Slab |  | Top Surface | waarden detailmeetstaat correct indien vloer rechthoekig | 1
|  | PM |  | Geen |  |  |  |  | 1
03.56. | afbraak binnenafwerking - binnendeuren | FH | m2 | TYPE 5 | Door |  | W/D opening nominal surface area |  | 1
|  | PM |  | Geen |  |  |  |  | 1
03.57. | afbraak binnenafwerking - trappen en leuningen | FH | st | TYPE 5 | Object |  | Stuks |  | 1
|  |  |  | TYPE 5 | Railing |  | Stuks |  | 1
|  |  |  | TYPE 5 | Stair |  | Stuks |  | 1
|  | PM |  | Geen |  |  |  |  | 1
03.58. | afbraak binnenafwerking - vast meubilair
03.58.10. | afbraak binnenafwerking – vast meubilair/keukenmeubilair | FH | st | TYPE 5 | Object |  | Stuks |  | 1
|  | PM |  | Geen |  |  |  |  | 1
03.58.20. | afbraak binnenafwerking – vast meubilair/badkamermeubilair | FH | st | TYPE 5 | Object |  | Stuks |  | 1
|  | PM |  | Geen |  |  |  |  | 1
03.60. | afbraak technieken fluïda - algemeen
03.61. | afbraak technieken fluïda - leidingen
03.61.10. | afbraak technieken fluïda – leidingen/asbestverwijdering
03.61.11. | afbraak technieken fluïda – leidingen/asbestverwijdering - asbestcement | FH of VH | m | TYPE 5 | Object |  | Lengte | Let op! Enkel Horizontale lengte wordt gemeten | 1
|  |  | st | TYPE 5 | Object |  | Stuks |  | 1
03.61.12. | afbraak technieken fluïda – leidingen/asbestverwijdering - leidingisolatie | FH of VH | m | TYPE 5 | Object |  | Lengte | Let op! Enkel Horizontale lengte wordt gemeten | 1
|  |  | st | TYPE 5 | Object |  | Stuks |  | 1
03.61.20. | afbraak technieken fluïda – leidingen/toevoer en afvoerleidingen | PM |  | Geen |  |  |  |  | 1
|  | SOG |  | Geen |  |  |  |  | 1
03.62. | afbraak technieken fluïda - sanitaire toestellen | FH | st | TYPE 5 | Object |  | Stuks |  | 1
|  | PM |  | Geen |  |  |  |  | 1
|  | SOG |  | Geen |  |  |  |  | 1
03.63. | afbraak technieken fluïda - radiatoren & toebehoren | FH | st | TYPE 5 | Object |  | Stuks |  | 1
|  | PM |  | Geen |  |  |  |  | 1
|  | SOG |  | Geen |  |  |  |  | 1
03.64. | afbraak technieken fluïda - gasleidingen & toebehoren | FH | st | TYPE 5 | Object |  | Stuks |  | 1
|  | PM |  | Geen |  |  |  |  | 1
|  | SOG |  | Geen |  |  |  |  | 1
03.65. | afbraak technieken fluïda - CV-ketel & toebehoren | FH | st | TYPE 5 | Object |  | Stuks |  | 1
|  | PM |  | Geen |  |  |  |  | 1
|  | SOG |  | Geen |  |  |  |  | 1
03.70. | afbraak technieken elektro - algemeen
03.71. | afbraak technieken elektro - leidingnet | FH | m2 | TYPE 3 | Slab |  | Top Surface | waarden detailmeetstaat correct indien vloer rechthoekig | 1
|  | PM |  | Geen |  |  |  |  | 1
|  | SOG |  | Geen |  |  |  |  | 1
04. | GEBOUWPRESTATIES
04.00. | gebouwprestaties - algemeen
04.10. | energieprestatie en binnenklimaat (EPB) - algemeen | PM |  | Geen |  |  |  |  | 1
04.20. | luchtdichtheid - algemeen | PM |  | Geen |  |  |  |  | 1
04.30. | akoestiek - algemeen | PM |  | Geen |  |  |  |  | 1
04.40. | brandveiligheid - algemeen | PM |  | Geen |  |  |  |  | 1
05. | PROEVEN
05.00. | proeven - algemeen
05.10. | proeven - luchtdichtheidsmeting
05.11. | proeven - luchtdichtheidsmeting / wooneenheid | FH | st | TYPE 5 | Object | Meetstaat Manager 22 KM | Stuks |  | 1
05.12. | proeven - luchtdichtheidsmeting / gebouw | FH | st | TYPE 5 | Object | Meetstaat Manager 22 KM | Stuks |  | 1
05.20. | proeven - akoestiek
05.21. | proeven - akoestiek / luchtgeluidiolatie | FH | st | TYPE 5 | Object | Meetstaat Manager 22 KM | Stuks |  | 1
05.22. | proeven - akoestiek / contactgeluidiolatie | FH | st | TYPE 5 | Object | Meetstaat Manager 22 KM | Stuks |  | 1
05.23. | proeven - akoestiek / geluidisolatie van de gevel | FH | st | TYPE 5 | Object | Meetstaat Manager 22 KM | Stuks |  | 1
05.24. | proeven - akoestiek / geluid van technische installaties | FH | st | TYPE 5 | Object | Meetstaat Manager 22 KM | Stuks |  | 1

## 10 Onderbouw
Artikelnummer | Artikelomschrijving | AvO | Eenheid | Type | Element | Element specificatie | Wat rekent de Meetstaat Manager? | Aandachtspunten | Column3
10. | GRONDWERKEN
10.00. | grondwerken - algemeen
10.10. | voorafgaande afgraving van het terrein - algemeen
10.11. | voorafgaande afgraving terrein - ontzoden | FH | m2 | TYPE 3 | Slab |  | Top Surface | waarden detailmeetstaat correct indien vloer rechthoekig | 1
|  |  |  | TYPE 5 | Mesh |  | Projected Area |  | 1
|  | PM |  | Geen |  |  |  |  | 1
|  | SOG |  | Geen |  |  |  |  | 1
10.12. | voorafgaande afgraving terrein - afgraven teelaarde | FH | m2 | TYPE 3 | Slab |  | Top Surface | waarden detailmeetstaat correct indien vloer rechthoekig | 1
|  |  |  | TYPE 5 | Mesh |  | Projected Area |  | 1
|  | PM |  | Geen |  |  |  |  | 1
|  | SOG |  | Geen |  |  |  |  | 1
10.13. | voorafgaande afgraving terrein - machinale nivellering | FH | m2 | TYPE 3 | Slab |  | Top Surface | waarden detailmeetstaat correct indien vloer rechthoekig | 1
|  |  |  | TYPE 5 | Mesh |  | Projected Area |  | 1
|  | PM |  | Geen |  |  |  |  | 1
|  | SOG |  | Geen |  |  |  |  | 1
10.20. | uitgraving bouwputten - algemeen
10.21. | uitgraving bouwputten - gewone bouwputten | FH/VH | m3 | TYPE 5 | Mesh |  | Net Volume |  | 1
10.22. | uitgraving bouwputten - prefabkelders | FH/VH | m3 | TYPE 5 | Mesh |  | Net Volume |  | 1
|  | PM |  | Geen |  |  |  |  | 1
10.23. | uitgraving bouwputten - rioleringselementen | PM |  | Geen |  |  |  |  | 1
10.30. | uitgraving sleuven - algemeen
10.31. | uitgraving sleuven - funderingssleuven | FH/VH | m3 | TYPE 5 | Morph |  | Net Volume |  | 1
|  | FH/VH | m3 | TYPE 3 | Beam |  | Net Volume |  | 1
10.32. | uitgraving sleuven - funderingsbalken | FH/VH | m3 | TYPE 5 | Morph |  | Net Volume |  | 1
10.33. | uitgraving sleuven - ondergrondse leidingen | FH/VH | m3 | TYPE 5 | Morph |  | Net Volume |  | 1
|  | PM |  | Geen |  |  |  |  | 1
10.40. | grondverzet - algemeen
10.41. | grondverzet - projectopvolging | SOG |  | Geen |  |  |  |  | 1
10.42. | grondverzet - hergebruik uitgegraven grond op werf | VH | m3 | TYPE 3 | Slab |  | Net Volume | waarden detailmeetstaat correct indien vloer rechthoekig | 1
|  |  |  | TYPE 5 | Mesh |  | Net Volume |  | 1
|  |  |  | TYPE 5 | Morph |  | Net Volume |  | 1
10.43. | grondverzet - afvoer uitgegraven bodem
10.43.10. | grondverzet - afvoer uitgegraven bodem/naar bestemming voor gebruik
10.43.11. | grondverzet - afvoer uitgegraven bodem/naar bestemming voor gebruik - kwaliteit vrij gebruik | VH | m3 | TYPE 3 | Slab |  | Net Volume | waarden detailmeetstaat correct indien vloer rechthoekig | 1
|  |  |  | TYPE 5 | Mesh |  | Net Volume |  | 1
|  |  |  | TYPE 5 | Morph |  | Net Volume |  | 1
10.43.12. | grondverzet - afvoer uitgegraven bodem/naar bestemming voor gebruik - kwaliteit bouwkundig bodemgebruik | VH | m3 | TYPE 3 | Slab |  | Net Volume | waarden detailmeetstaat correct indien vloer rechthoekig | 1
|  |  |  | TYPE 5 | Mesh |  | Net Volume |  | 1
|  |  |  | TYPE 5 | Morph |  | Net Volume |  | 1
10.43.20. | grondverzet - afvoer uitgegraven bodem/naar tussentijdse opslagplaats (TOP) | VH | m3 | TYPE 3 | Slab |  | Net Volume | waarden detailmeetstaat correct indien vloer rechthoekig | 1
|  |  |  | TYPE 5 | Mesh |  | Net Volume |  | 1
|  |  |  | TYPE 5 | Morph |  | Net Volume |  | 1
10.43.30. | grondverzet - afvoer uitgegraven bodem/naar grondreinigingscentrum (GRC) | VH | m3 | TYPE 3 | Slab |  | Net Volume | waarden detailmeetstaat correct indien vloer rechthoekig | 1
|  |  |  | TYPE 5 | Mesh |  | Net Volume |  | 1
|  |  |  | TYPE 5 | Morph |  | Net Volume |  | 1
10.43.40. | grondverzet - afvoer uitgegraven bodem/naar erkende stortplaats
10.43.41. | grondverzet - afvoer uitgegraven bodem/naar erkende stortplaats - klasse I | VH | m3 | TYPE 3 | Slab |  | Net Volume | waarden detailmeetstaat correct indien vloer rechthoekig | 1
|  |  |  | TYPE 5 | Mesh |  | Net Volume |  | 1
|  |  |  | TYPE 5 | Morph |  | Net Volume |  | 1
10.43.42. | grondverzet - afvoer uitgegraven bodem/naar erkende stortplaats - klasse II | VH | m3 | TYPE 3 | Slab |  | Net Volume | waarden detailmeetstaat correct indien vloer rechthoekig | 1
|  |  |  | TYPE 5 | Mesh |  | Net Volume |  | 1
|  |  |  | TYPE 5 | Morph |  | Net Volume |  | 1
10.43.43. | grondverzet - afvoer uitgegraven bodem/naar erkende stortplaats - klasse III | VH | m3 | TYPE 3 | Slab |  | Net Volume | waarden detailmeetstaat correct indien vloer rechthoekig | 1
|  |  |  | TYPE 5 | Mesh |  | Net Volume |  | 1
|  |  |  | TYPE 5 | Morph |  | Net Volume |  | 1
10.44. | grondverzet - fysische scheiding
10.44.10. | grondverzet - fysische scheiding/uitzeving | VH | m3 | TYPE 3 | Slab |  | Net Volume | waarden detailmeetstaat correct indien vloer rechthoekig | 1
|  |  |  | TYPE 5 | Mesh |  | Net Volume |  | 1
|  |  |  | TYPE 5 | Morph |  | Net Volume |  | 1
10.44.20. | grondverzet - fysische scheiding/afvoer steenachtige materialen | VH | ton | TYPE 3 | Slab | Vul ARCHICAD property 'Soortelijk Gewicht' in | ARCHICAD Property: Grondverzet |  | 1
|  |  |  | TYPE 5 | Mesh | Vul ARCHICAD property 'Soortelijk Gewicht' in | ARCHICAD Property: Grondverzet |  | 1
|  |  |  | TYPE 5 | Morph | Vul ARCHICAD property 'Soortelijk Gewicht' in | ARCHICAD Property: Grondverzet |  | 1
|  |  |  | TYPE 5 | Object | Meetstaat Manager 22 KM | ARCHICAD Property: Grondverzet |  | 1
[6 empty] | ARCHICAD property koppelen aan object KM | ARCHICAD Property: Grondverzet |  | 1
10.44.30. | grondverzet - fysische scheiding/afvoer bodemvreemde materialen | VH | ton | TYPE 3 | Slab | Vul ARCHICAD property 'Soortelijk Gewicht' in | ARCHICAD Property: Grondverzet |  | 1
|  |  |  | TYPE 5 | Mesh | Vul ARCHICAD property 'Soortelijk Gewicht' in | ARCHICAD Property: Grondverzet |  | 1
|  |  |  | TYPE 5 | Morph | Vul ARCHICAD property 'Soortelijk Gewicht' in | ARCHICAD Property: Grondverzet |  | 1
|  |  |  | TYPE 5 | Object | Meetstaat Manager 22 KM of ARCHICAD property koppelen aan object KM | ARCHICAD Property: Grondverzet |  | 1
10.50. | verwijdering massieven - algemeen | VH | m3 | TYPE 3 | Slab |  | Net Volume | waarden detailmeetstaat correct indien vloer rechthoekig | 1
|  |  |  | TYPE 5 | Mesh |  | Net Volume |  | 1
|  |  |  | TYPE 5 | Morph |  | Net Volume |  | 1
10.60. | bronbemaling - algemeen | SOG |  | Geen |  |  |  |  | 1
10.70. | aanvullingen - algemeen
10.71. | aanvullingen - wederaanvullingen
10.71.10. | aanvullingen - wederaanvullingen/grond van uitgravingen | PM |  | Geen |  |  |  |  | 1
10.71.20. | aanvullingen - wederaanvullingen/aangevoerde grond | FH/VH | m3 | TYPE 5 | Mesh |  | Net Volume |  | 1
|  | FH/VH | m3 | TYPE 5 | Morph |  | Net Volume |  | 1
10.71.30. | aanvullingen - wederaanvullingen/gestabiliseerd zand | FH/VH | m3 | TYPE 5 | Mesh |  | Net Volume |  | 1
|  | FH/VH | m3 | TYPE 5 | Morph |  | Net Volume |  | 1
10.71.40. | aanvullingen - wederaanvullingen/kunststeenslag | FH/VH | m3 | TYPE 5 | Mesh |  | Net Volume |  | 1
|  | FH/VH | m3 | TYPE 5 | Morph |  | Net Volume |  | 1
10.71.50. | aanvullingen - wederaanvullingen/natuursteenslag | FH/VH | m3 | TYPE 5 | Mesh |  | Net Volume |  | 1
|  | FH/VH | m3 | TYPE 5 | Morph |  | Net Volume |  | 1
10.72. | aanvullingen - ophoging terrein
10.72.10. | aanvullingen - ophoging terrein/grond van afgravingen | PM |  | Geen |  |  |  |  | 1
10.72.20 | aanvullingen - ophoging terrein/aangevoerde grond | FH/VH | m3 | TYPE 5 | Mesh |  | Net Volume |  | 1
|  | FH/VH | m3 | TYPE 5 | Morph |  | Net Volume |  | 1
10.72.30. | aanvullingen - ophoging terrein/gestabiliseerd zand | FH/VH | m3 | TYPE 5 | Mesh |  | Net Volume |  | 1
|  | FH/VH | m3 | TYPE 5 | Morph |  | Net Volume |  | 1
10.80. | grondbehandeling - algemeen
10.81. | grondbehandeling - kalk | VH | m3 | TYPE 5 | Mesh |  | Net Volume |  | 1
|  | VH | m3 | TYPE 5 | Morph |  | Net Volume |  | 1
10.82. | grondbehandeling - cement | VH | m3 | TYPE 5 | Mesh |  | Net Volume |  | 1
|  | VH | m3 | TYPE 5 | Morph |  | Net Volume |  | 1
11. | STUT- & ONDERVANGINGSWERKEN
11.00. | stut- & ondervangingswerken - algemeen
11.10. | beschoeiing bouwputten - algemeen
11.11. | beschoeiing bouwputten - damplanken
11.11.10. | beschoeiing bouwputten - damplanken/aanvoer & installatie machine | SOG |  | Geen |  |  |  |  | 1
11.11.20. | beschoeiing bouwputten - damplanken/materialen & verwerking | FH/VH | m2 | TYPE 3 | Beam |  | ARCHICAD Property: Oppervlakte middenas wand |  | 1
|  | FH/VH | m2 | TYPE 3 | Wall |  | ARCHICAD Property: Oppervlakte middenas wand |  | 1
|  | FH/VH | m2 | TYPE 5 | Object | Meetstaat Manager 22 KM | Vul de waarde Oppervlakte (m2) in bij de Object Settings |  | 1
11.12. | beschoeiing bouwputten - berlinerwand
11.12.10. | beschoeiing bouwputten - berlinerwand/ aanvoer & installatie machine | SOG |  | Geen |  |  |  |  | 1
11.12.20. | beschoeiing bouwputten - berlinerwand/materialen & verwerking | FH/VH | m2 | TYPE 3 | Beam |  | ARCHICAD Property: Oppervlakte middenas wand |  | 1
|  | FH/VH | m2 | TYPE 5 | Object | Meetstaat Manager 22 KM | Vul de waarde Oppervlakte (m2) in bij de Object Settings |  | 1
11.13. | beschoeiing bouwputten - secanspalenwand
11.13.10. | beschoeiing bouwputten - secanspalenwand/installatie palenmachine | SOG |  | Geen |  |  |  |  | 1
11.13.20. | beschoeiing bouwputten - secanspalenwand/realisatie palenwand | FH | m | TYPE 3 | Wall |  | Lengte volgens eigen middenas |  | 1
11.13.30. | beschoeiing bouwputten - secanspalenwand/verbindingsbalk | FH | m3 | TYPE 3 | Beam |  | Net Volume |  | 1
11.13.50. | beschoeiing bouwputten - secanspalenwand/horizontale verankering | FH/VH | st | TYPE 5 | Object |  | Stuks |  | 1
11.13.60. | beschoeiing bouwputten - secanspalenwand/sonische integriteitstesten | FH | st | TYPE 5 | Object |  | Stuks |  | 1
11.13.70. | beschoeiing bouwputten - secanspalenwand/afwerking als kelderwand | FH | m3 | TYPE 3 | Wall |  | Net Volume (heel element) |  | 1
11.20. | onderschoeiingen - algemeen
11.21. | onderschoeiingen - stortklaar beton | VH | m2 | TYPE 3 | Beam |  | ARCHICAD Property: Oppervlakte middenas wand |  | 1
|  | VH | m2 | TYPE 3 | Wall |  | ARCHICAD Property: Oppervlakte middenas wand |  | 1
|  | VH | m3 | TYPE 3 | Beam |  | Net Volume |  | 1
|  | VH | m3 | TYPE 3 | Wall |  | Net Volume (heel element) |  | 1
11.22. | onderschoeiingen - metselwerk | VH | m2 | TYPE 3 | Beam |  | ARCHICAD Property: Oppervlakte middenas wand |  | 1
|  | VH | m2 | TYPE 3 | Wall |  | ARCHICAD Property: Oppervlakte middenas wand |  | 1
|  | VH | m3 | TYPE 3 | Beam |  | Net Volume |  | 1
|  | VH | m3 | TYPE 3 | Wall |  | Net Volume |  | 1
11.23. | onderschoeiingen - groutkolommen | [7 empty] | 1
11.23.10. | onderschoeiingen - groutkolommen/aanvoer en installatie van de machine | SOG |  | Geen |  |  |  |  | 1
11.23.20. | onderschoeiingen - groutkolommen/materialen en verwerking | VH | m | TYPE 3 | Column |  | ARCHICAD property: Lengte Balk of Hoogte kolom |  | 1
|  | VH | m | TYPE 5 | Morph | Geometry Method: Straight only | Omtrek | werkt alleen indien horizontaal geplaatst | 1
11.30. | keermuren - algemeen
11.31. | keermuren - stortklaar beton | VH | m2 | TYPE 3 | Beam |  | ARCHICAD Property: Oppervlakte middenas wand |  | 1
|  | VH | m2 | TYPE 3 | Wall |  | Projected Area |  | 1
|  | VH | m3 | TYPE 3 | Beam |  | Net Volume |  | 1
|  | VH | m3 | TYPE 3 | Wall |  | Net Volume (heel element) |  | 1
12. | FUNDERINGEN OP STAAL
12.00. | funderingen op staal - algemeen
12.10. | funderingszolen en -stroken - algemeen
12.11. | funderingszolen en -stroken - ongewapend beton | VH | m3 | TYPE 3 | Beam |  | Net Volume |  | 1
|  | VH | m3 | TYPE 3 | Wall |  | Net Volume (heel element) |  | 1
12.12. | funderingszolen en -stroken - gewapend beton | VH | m3 | TYPE 3 | Beam |  | Net Volume |  | 1
|  | VH | m3 | TYPE 3 | Wall |  | Net Volume (heel element) |  | 1
12.20. | ondergronds metselwerk - algemeen
12.21. | ondergronds metselwerk - betonblokken
12.21.10. | ondergronds metselwerk - betonblokken/muurdikte 35 cm | VH | m3 | TYPE 2 | Wall |  | Net Volume | Geen complex profile, enkel met type 3 | 1
12.21.20. | ondergronds metselwerk - betonblokken/muurdikte 40 cm | VH | m3 | TYPE 2 | Wall |  | Net Volume | Geen complex profile, enkel met type 3 | 1
12.21.30. | ondergronds metselwerk - betonblokken/muurdikte 45 cm | VH | m3 | TYPE 2 | Wall |  | Net Volume | Geen complex profile, enkel met type 3 | 1
12.22. | ondergronds metselwerk - snelbouw
12.22.10. | ondergronds metselwerk - snelbouw/muurdikte 35 cm | VH | m3 | TYPE 2 | Wall |  | Net Volume | Geen complex profile, enkel met type 3 | 1
12.22.20. | ondergronds metselwerk - snelbouw/muurdikte 40 cm | VH | m3 | TYPE 2 | Wall |  | Net Volume | Geen complex profile, enkel met type 3 | 1
12.22.30. | ondergronds metselwerk - snelbouw/muurdikte 45 cm | VH | m3 | TYPE 2 | Wall |  | Net Volume | Geen complex profile, enkel met type 3 | 1
12.30. | doorbrekingen ondergronds metselwerk - algemeen
12.31. | doorbrekingen ondergronds metselwerk - aansluitbocht | FH | st | TYPE 5 | Object |  | Stuks |  | 1
12.40. | aardingslus - algemeen | FH | m | TYPE 3 | Beam |  | ARCHICAD property: Lengte Balk of Hoogte kolom |  | 1
|  | FH | st | TYPE 5 | Object |  | Stuks |  | 1
13. | SPECIALE FUNDERINGEN
13.00. | speciale funderingen - algemeen
13.01. | algemeen - diepsonderingsverslag
13.10. | paalfundering - algemeen
13.11. | paalfundering - schroefpalen
13.11.10. | paalfundering - schroefpalen/enkele grondverdringing
13.11.11. | paalfundering - schroefpalen/enkele grondverdringing - werfinstallatie | SOG |  | Geen |  |  |  |  | 1
13.11.12. | paalfundering - schroefpalen/enkele grondverdringing - realisatie palen | FH | st | TYPE 3 | Column |  | Stuks |  | 1
13.11.20. | paalfundering - schroefpalen/dubbele grondverdringing
13.11.21. | paalfundering - schroefpalen/dubbele grondverdringing - werfinstallatie | SOG |  | Geen |  |  |  |  | 1
13.11.22. | paalfundering - schroefpalen/dubbele grondverdringing - realisatie palen | FH | st | TYPE 3 | Column |  | Stuks |  | 1
13.12. | paalfundering - boorpalen
13.12.10. | paalfundering - boorpalen/verbuisd
13.12.11. | paalfundering - boorpalen/verbuisd - werfinstallatie | SOG |  | Geen |  |  |  |  | 1
13.12.12. | paalfundering - boorpalen/verbuisd - realisatie palen | FH | st | TYPE 3 | Column |  | Stuks |  | 1
13.12.20. | paalfundering - boorpalen/steunvloeistof
13.12.21. | paalfundering - boorpalen/steunvloeistof - werfinstallatie | SOG |  | Geen |  |  |  |  | 1
13.12.22. | paalfundering - boorpalen/steunvloeistof - realisatie palen | FH | st | TYPE 3 | Column |  | Stuks |  | 1
13.13. | paalfundering - kokerpalen
13.13.10. | paalfundering - kokerpalen/geschroefd
13.13.11. | paalfundering - kokerpalen/geschroefd - werfinstallatie | SOG |  | Geen |  |  |  |  | 1
13.13.12. | paalfundering - kokerpalen/geschroefd - realisatie palen | FH | st | TYPE 3 | Column |  | Stuks |  | 1
13.13.20. | paalfundering - kokerpalen geheid
13.13.21. | paalfundering - kokerpalen geheid - werfinstallatie | SOG |  | Geen |  |  |  |  | 1
13.13.22. | paalfundering - kokerpalen/geheid - realisatie palen | FH | st | TYPE 3 | Column |  | Stuks |  | 1
13.14. | paalfundering - heipalen
13.14.10. | paalfundering - heipalen/in de grond gevormd
13.14.11. | paalfundering - heipalen/in de grond gevormd - werfinstallatie | SOG |  | Geen |  |  |  |  | 1
13.14.12. | paalfundering - heipalen/in de grond gevormd - realisatie palen | FH | st | TYPE 3 | Column |  | Stuks |  | 1
13.14.20. | paalfundering - heipalen/prefab beton
13.14.21. | paalfundering - heipalen/prefab beton - werfinstallatie | SOG |  | Geen |  |  |  |  | 1
13.14.22. | paalfundering - heipalen/prefab beton - realisatie palen | FH | st | TYPE 3 | Column |  | Stuks |  | 1
13.20. | fundering op valse putten - algemeen
13.21. | fundering op valse putten - ongewapend stortklaar beton | FH/VH | m | TYPE 2 | Column |  | diepte / hoogte kolom | Geen complex profile, enkel met type 3 | 1
|  | FH/VH | m | TYPE 3 | Slab |  |  |  | 1
|  | FH/VH | m | TYPE 3 | Column |  | ARCHICAD property: Lengte Balk of Hoogte kolom |  | 1
|  | FH/VH | m | TYPE 5 | Morph | Geometry Method: Straight only | Omtrek | werkt alleen indien horizontaal geplaatst | 1
|  | FH/VH | m2 | TYPE 2 | Column |  | Top Surface <> rekent momenteel core uit | Geen complex profile, enkel met type 3 | 1
|  | FH/VH | m2 | TYPE 3 | Slab |  | Top Surface | waarden detailmeetstaat correct indien vloer rechthoekig | 1
|  | FH/VH | m2 | TYPE 3 | Column |  | Net Area |  | 1
|  | FH/VH | m2 | TYPE 5 | Morph | Geometry Method: Straight only! | Surface Area |  | 1
|  | FH/VH | m3 | TYPE 2 | Column |  | Net Volume | Geen complex profile, enkel met type 3 | 1
|  | FH/VH | m3 | TYPE 3 | Slab |  | Net Volume | waarden detailmeetstaat correct indien vloer rechthoekig | 1
|  | FH/VH | m3 | TYPE 3 | Column |  | Net Volume |  | 1
|  | FH/VH | m3 | TYPE 5 | Morph |  | Net Volume |  | 1
13.22. | fundering op valse putten - gewapend stortklaar beton | FH/VH | m | TYPE 2 | Column |  | diepte / hoogte kolom | Geen complex profile, enkel met type 3 | 1
|  | FH/VH | m | TYPE 3 | Slab |  |  |  | 1
|  | FH/VH | m | TYPE 3 | Column |  | ARCHICAD property: Lengte Balk of Hoogte kolom |  | 1
|  | FH/VH | m | TYPE 5 | Morph | Geometry Method: Straight only | Omtrek | werkt alleen indien horizontaal geplaatst | 1
|  | FH/VH | m2 | TYPE 2 | Column |  | Top Surface <> rekent momenteel core uit | Geen complex profile, enkel met type 3 | 1
|  | FH/VH | m2 | TYPE 3 | Slab |  | Top Surface | waarden detailmeetstaat correct indien vloer rechthoekig | 1
|  | FH/VH | m2 | TYPE 3 | Column |  | Net Area |  | 1
|  | FH/VH | m2 | TYPE 5 | Morph | Geometry Method: Straight only! | Surface Area |  | 1
|  | FH/VH | m3 | TYPE 2 | Column |  | Net Volume | Geen complex profile, enkel met type 3 | 1
|  | FH/VH | m3 | TYPE 3 | Slab |  | Net Volume | waarden detailmeetstaat correct indien vloer rechthoekig | 1
|  | FH/VH | m3 | TYPE 3 | Column |  | Net Volume |  | 1
|  | FH/VH | m3 | TYPE 5 | Morph |  | Net Volume |  | 1
13.23. | fundering op valse putten - gestabiliseerd zand | FH/VH | m | TYPE 2 | Column |  | diepte / hoogte kolom | Geen complex profile, enkel met type 3 | 1
|  | FH/VH | m | TYPE 3 | Slab |  |  |  | 1
|  | FH/VH | m | TYPE 3 | Column |  | ARCHICAD property: Lengte Balk of Hoogte kolom |  | 1
|  | FH/VH | m | TYPE 5 | Morph | Geometry Method: Straight only | Omtrek | werkt alleen indien horizontaal geplaatst | 1
|  | FH/VH | m2 | TYPE 2 | Column |  | Top Surface <> rekent momenteel core uit | Geen complex profile, enkel met type 3 | 1
|  | FH/VH | m2 | TYPE 3 | Slab |  | Top Surface | waarden detailmeetstaat correct indien vloer rechthoekig | 1
|  | FH/VH | m2 | TYPE 3 | Column |  | Net Area |  | 1
|  | FH/VH | m2 | TYPE 5 | Morph | Geometry Method: Straight only! | Surface Area |  | 1
|  | FH/VH | m3 | TYPE 2 | Column |  | Net Volume | Geen complex profile, enkel met type 3 | 1
|  | FH/VH | m3 | TYPE 3 | Slab |  | Net Volume | waarden detailmeetstaat correct indien vloer rechthoekig | 1
|  | FH/VH | m3 | TYPE 3 | Column |  | Net Volume |  | 1
|  | FH/VH | m3 | TYPE 5 | Morph |  | Net Volume |  | 1
13.24. | fundering op valse putten - steenslag | FH/VH | m | TYPE 2 | Column |  | diepte / hoogte kolom | Geen complex profile, enkel met type 3 | 1
|  | FH/VH | m | TYPE 3 | Slab |  |  |  | 1
|  | FH/VH | m | TYPE 3 | Column |  | ARCHICAD property: Lengte Balk of Hoogte kolom |  | 1
|  | FH/VH | m | TYPE 5 | Morph | Geometry Method: Straight only | Omtrek | werkt alleen indien horizontaal geplaatst | 1
|  | FH/VH | m2 | TYPE 2 | Column |  | Top Surface <> rekent momenteel core uit | Geen complex profile, enkel met type 3 | 1
|  | FH/VH | m2 | TYPE 3 | Slab |  | Top Surface | waarden detailmeetstaat correct indien vloer rechthoekig | 1
|  | FH/VH | m2 | TYPE 3 | Column |  | Net Area |  | 1
|  | FH/VH | m2 | TYPE 5 | Morph | Geometry Method: Straight only! | Surface Area |  | 1
|  | FH/VH | m3 | TYPE 2 | Column |  | Net Volume | Geen complex profile, enkel met type 3 | 1
|  | FH/VH | m3 | TYPE 3 | Slab |  | Net Volume | waarden detailmeetstaat correct indien vloer rechthoekig | 1
|  | FH/VH | m3 | TYPE 3 | Column |  | Net Volume |  | 1
|  | FH/VH | m3 | TYPE 5 | Morph |  | Net Volume |  | 1
13.30. | funderingsbalken - algemeen
13.31. | funderingsbalken - stortklaar beton | FH | m3 | TYPE 3 | Beam |  | Net Volume |  | 1
|  | FH | m3 | TYPE 3 | Wall |  | Net Volume |  | 1
13.40. | plaat op putten - algemeen
13.41. | plaat op putten - gewapend stortklaar beton | FH | m3 | TYPE 3 | Beam |  | Net Volume |  | 1
|  | FH | m3 | TYPE 3 | Slab |  | Net Volume | waarden detailmeetstaat correct indien vloer rechthoekig | 1
|  | FH | m3 | TYPE 3 | Wall |  | Net Volume |  | 1
13.42. | plaat op putten - gewapend & gepolierd stortklaar beton | FH | m3 | TYPE 3 | Beam |  | Net Volume |  | 1
|  | FH | m3 | TYPE 3 | Slab |  | Net Volume | waarden detailmeetstaat correct indien vloer rechthoekig | 1
|  | FH | m3 | TYPE 3 | Wall |  | Net Volume |  | 1
13.50. | plaatfunderingen - algemeen
13.51. | plaatfunderingen - gewapend stortklaar beton | FH | m3 | TYPE 3 | Beam |  | Net Volume |  | 1
|  | FH | m3 | TYPE 3 | Slab |  | Net Volume | waarden detailmeetstaat correct indien vloer rechthoekig | 1
|  | FH | m3 | TYPE 3 | Wall |  | Net Volume |  | 1
13.52. | plaatfunderingen - gewapend en gepolierd stortklaar beton | FH | m3 | TYPE 3 | Beam |  | Net Volume |  | 1
|  | FH | m3 | TYPE 3 | Slab |  | Net Volume | waarden detailmeetstaat correct indien vloer rechthoekig | 1
|  | FH | m3 | TYPE 3 | Wall |  | Net Volume |  | 1
13.60. | liftputten - algemeen
13.61. | liftputten - stortklaar beton | FH | m3 | TYPE 3 | Slab |  | Net Volume | waarden detailmeetstaat correct indien vloer rechthoekig | 1
13.70. | doorbrekingen speciale funderingen - algemeen
13.71. | doorbrekingen speciale funderingen - aansluitbocht | FH | st | TYPE 5 | Object |  | Stuks |  | 1
13.72. | doorbrekingen speciale funderingen - doorvoermoffen voor buizen en kabels | FH | st | TYPE 5 | Object |  | Stuks |  | 1
14. | ONDERGRONDSE WANDEN
14.00. | ondergrondse wanden - algemeen
14.10. | funderingswanden - algemeen
14.11. | funderingswanden - beton
14.11.10. | funderingswanden - beton/ter plaatse gestort
14.11.11. | funderingswanden - beton/ter plaatse gestort - dikte 20 cm | FH | m3 | TYPE 2 | Beam |  | Net Volume | Geen complex profile, enkel met type 3 | 1
|  | FH | m3 | TYPE 2 | Wall |  | Net Volume | Geen complex profile, enkel met type 3 | 1
14.11.12. | funderingswanden - beton/ter plaatse gestort - dikte 25 cm | FH | m3 | TYPE 2 | Beam |  | Net Volume | Geen complex profile, enkel met type 3 | 1
|  | FH | m3 | TYPE 2 | Wall |  | Net Volume | Geen complex profile, enkel met type 3 | 1
14.11.13. | funderingswanden - beton/ter plaatse gestort - dikte 30 cm | FH | m3 | TYPE 2 | Beam |  | Net Volume | Geen complex profile, enkel met type 3 | 1
|  | FH | m3 | TYPE 2 | Wall |  | Net Volume | Geen complex profile, enkel met type 3 | 1
14.11.14. | funderingswanden - beton/ter plaatse gestort - dikte 35 cm | FH | m3 | TYPE 2 | Beam |  | Net Volume | Geen complex profile, enkel met type 3 | 1
|  | FH | m3 | TYPE 2 | Wall |  | Net Volume | Geen complex profile, enkel met type 3 | 1
14.11.20. | funderingswanden - beton/holle wanden
14.11.21. | funderingswanden - beton/holle wanden - prefabelementen | FH | m2 | TYPE 3 | Beam |  | ARCHICAD Property: Oppervlakte middenas wand |  | 1
|  | FH | m2 | TYPE 3 | Wall |  | Projected Area |  | 1
14.11.22. | funderingswanden - beton/holle wanden - vulbeton | FH | m3 | TYPE 3 | Beam |  | Net Volume |  | 1
|  | FH | m3 | TYPE 3 | Wall |  | Net Volume |  | 1
14.11.30. | funderingswanden - beton/injectie van onvermijdelijke scheuren | VH | m | TYPE 5 | Object |  | Lengte | Let op! Enkel Horizontale lengte wordt gemeten | 1
14.12. | funderingswanden - metselwerk
14.12.01. | funderingswanden - metselwerk/mortel | PM |  | Geen |  |  |  |  | 1
14.12.02. | funderingswanden - metselwerk/wapening | FH | m | TYPE 5 | Object |  | Lengte | Let op! Enkel Horizontale lengte wordt gemeten | 1
14.12.10. | funderingswanden - metselwerk/betonblokken
14.12.11. | funderingswanden - metselwerk/betonblokken - muurdikte 29 cm | FH | m3 | TYPE 2 | Beam |  | Net Volume | Geen complex profile, enkel met type 3 | 1
|  | FH | m3 | TYPE 2 | Wall |  | Net Volume | Geen complex profile, enkel met type 3 | 1
14.12.12. | funderingswanden - metselwerk/betonblokken - muurdikte 35 cm | FH | m3 | TYPE 2 | Beam |  | Net Volume | Geen complex profile, enkel met type 3 | 1
|  | FH | m3 | TYPE 2 | Wall |  | Net Volume | Geen complex profile, enkel met type 3 | 1
14.12.13. | funderingswanden - metselwerk/betonblokken - muurdikte 39 cm | FH | m3 | TYPE 2 | Beam |  | Net Volume | Geen complex profile, enkel met type 3 | 1
|  | FH | m3 | TYPE 2 | Wall |  | Net Volume | Geen complex profile, enkel met type 3 | 1
14.12.14. | funderingswanden - metselwerk/betonblokken - muurdikte 40 cm | FH | m3 | TYPE 2 | Beam |  | Net Volume | Geen complex profile, enkel met type 3 | 1
|  | FH | m3 | TYPE 2 | Wall |  | Net Volume | Geen complex profile, enkel met type 3 | 1
14.20. | dragende kelderwanden - algemeen
14.21. | dragende kelderwanden - beton
14.21.10. | dragende kelderwanden - beton/ter plaatse gestort
14.21.11. | dragende kelderwanden - beton/ter plaatse gestort - dikte 20 cm | FH | m3 | TYPE 2 | Beam |  | Net Volume | Geen complex profile, enkel met type 3 | 1
|  | FH | m3 | TYPE 2 | Wall |  | Net Volume | Geen complex profile, enkel met type 3 | 1
14.21.12. | dragende kelderwanden - beton/ter plaatse gestort - dikte 25 cm | FH | m3 | TYPE 2 | Beam |  | Net Volume | Geen complex profile, enkel met type 3 | 1
|  | FH | m3 | TYPE 2 | Wall |  | Net Volume | Geen complex profile, enkel met type 3 | 1
14.21.13. | dragende kelderwanden - beton/ter plaatse gestort - dikte 30 cm | FH | m3 | TYPE 2 | Beam |  | Net Volume | Geen complex profile, enkel met type 3 | 1
|  | FH | m3 | TYPE 2 | Wall |  | Net Volume | Geen complex profile, enkel met type 3 | 1
14.21.20. | dragende kelderwanden - beton/holle wanden
14.21.21. | dragende kelderwanden - beton/holle wanden - prefabelementen | FH | m2 | TYPE 3 | Beam |  | ARCHICAD Property: Oppervlakte middenas wand |  | 1
|  |  |  | TYPE 3 | Wall |  | Projected Area | Niet als complex profile | 1
14.21.22. | dragende kelderwanden - beton/holle wanden - vulbeton | FH | m3 | TYPE 3 | Wall |  | Net Volume |  | 1
14.21.30. | dragende kelderwanden - beton/injectie van onvermijdelijke scheuren | VH | m | TYPE 5 | Object |  | Lengte | Let op! Enkel Horizontale lengte wordt gemeten | 1
14.22. | dragende kelderwanden - metselwerk
14.22.01. | dragende kelderwanden - metselwerk/mortel | PM |  | Geen |  |  |  |  | 1
14.22.02. | dragende kelderwanden - metselwerk/wapening | FH | m | TYPE 5 | Object |  | Lengte | Let op! Enkel Horizontale lengte wordt gemeten | 1
14.22.03. | dragende kelderwanden - metselwerk/lateien | PM |  | Geen |  |  |  |  | 1
14.22.10. | dragende kelderwanden - metselwerk/betonblokken
14.22.11. | dragende kelderwanden - metselwerk/betonblokken - muurdikte 14 cm | FH | m3 | TYPE 2 | Wall |  | Net Volume | Geen complex profile, enkel met type 3 | 1
14.22.12. | dragende kelderwanden - metselwerk/betonblokken - muurdikte 19 cm | FH | m3 | TYPE 2 | Wall |  | Net Volume | Geen complex profile, enkel met type 3 | 1
14.22.13. | dragende kelderwanden - metselwerk/betonblokken - muurdikte 29 cm | FH | m3 | TYPE 2 | Wall |  | Net Volume | Geen complex profile, enkel met type 3 | 1
14.22.20. | dragende kelderwanden - metselwerk/baksteen
14.22.21. | dragende kelderwanden - metselwerk/baksteen - muurdikte 14 cm | FH | m3 | TYPE 2 | Wall |  | Net Volume | Geen complex profile, enkel met type 3 | 1
14.22.22. | dragende kelderwanden - metselwerk/baksteen - muurdikte 19 cm | FH | m3 | TYPE 2 | Wall |  | Net Volume | Geen complex profile, enkel met type 3 | 1
14.22.30. | dragende kelderwanden - metselwerk/kalkzandsteen
14.22.31. | dragende kelderwanden - metselwerk/kalkzandsteen - muurdikte 15 cm | FH | m3 | TYPE 2 | Wall |  | Net Volume | Geen complex profile, enkel met type 3 | 1
14.22.32. | dragende kelderwanden - metselwerk/kalkzandsteen - muurdikte 17,5 cm | FH | m3 | TYPE 2 | Wall |  | Net Volume | Geen complex profile, enkel met type 3 | 1
14.22.33. | dragende kelderwanden - metselwerk/kalkzandsteen - muurdikte 21,5 cm | FH | m3 | TYPE 2 | Wall |  | Net Volume | Geen complex profile, enkel met type 3 | 1
14.30. | geprefabriceerde kelders - algemeen
14.31. | geprefabriceerde kelders - gedeeltelijke onderkeldering | FH | m3 | TYPE 3 | Slab |  | Net Volume | waarden detailmeetstaat correct indien vloer rechthoekig | 1
[5 empty] | Wall |  | Net Volume |  | 1
|  |  | st | TYPE 3 | Slab |  | Stuks |  | 1
14.40. | waterdichting ondergrondse wanden - algemeen
14.41. | waterdichting ondergrondse wanden - mineraliserende mortel | FH | m2 | TYPE 3 | Wall |  | Projected Area |  | 1
14.42. | waterdichting ondergrondse wanden - gemodificeerde cementmortel | FH | m2 | TYPE 3 | Wall |  | Projected Area |  | 1
14.43. | waterdichting ondergrondse wanden - bitumenemulsie | FH | m2 | TYPE 3 | Wall |  | Projected Area |  | 1
14.44. | waterdichting ondergrondse wanden - noppenbanen | FH | m2 | TYPE 3 | Wall |  | Projected Area |  | 1
14.50. | doorbrekingen ondergrondse wanden - algemeen
14.51. | doorbrekingen ondergrondse wanden - aansluitbocht | FH | st | TYPE 5 | Object |  | Stuks |  | 1
14.52. | doorbrekingen ondergrondse wanden - doorvoermoffen buizen en kabels | FH | st | TYPE 5 | Object |  | Stuks |  | 1
14.60. | verluchtingselementen ondergrondse wanden - algemeen
14.61. | verluchtingselementen ondergrondse wanden - telescopische kokers | FH | st | TYPE 5 | Object |  | Stuks |  | 1
|  | PM |  | Geen |  |  |  |  | 1
15. | VLOERLAGEN ONDERBOUW
15.00. | vloerlagen onderbouw - algemeen
15.10. | zuiverheidslagen - algemeen
15.11. | zuiverheidslagen - stortklaar beton | FH | m2 | TYPE 2 | Slab |  | Top Surface | waarden detailmeetstaat correct indien vloer rechthoekig | 1
|  | FH | m2 | TYPE 3 | Slab |  | Top Surface | waarden detailmeetstaat correct indien vloer rechthoekig | 1
|  | FH | m3 | TYPE 2 | Slab |  | Net Volume | waarden detailmeetstaat correct indien vloer rechthoekig | 1
|  | FH | m3 | TYPE 3 | Slab |  | Net Volume | waarden detailmeetstaat correct indien vloer rechthoekig | 1
15.20. | draagvloeren op volle grond - algemeen
15.21. | draagvloeren op volle grond - stortklaar gewapend beton | FH | m2 | TYPE 2 | Slab |  | Top Surface | waarden detailmeetstaat correct indien vloer rechthoekig | 1
|  | FH | m2 | TYPE 3 | Slab |  | Top Surface | waarden detailmeetstaat correct indien vloer rechthoekig | 1
15.30. | vochtwerende lagen - algemeen
15.31. | vochtwerende lagen - folies
15.31.10. | vochtwerende lagen - folies/PE | FH | m2 | TYPE 3 | Slab |  | Top Surface | waarden detailmeetstaat correct indien vloer rechthoekig | 1
|  | PM |  | Geen |  |  |  |  | 1
15.31.20. | vochtwerende lagen - folies/PVC | FH | m2 | TYPE 3 | Slab |  | Top Surface | waarden detailmeetstaat correct indien vloer rechthoekig | 1
|  | PM |  | Geen |  |  |  |  | 1
15.31.30. | vochtwerende lagen - folies/PIB | FH | m2 | TYPE 3 | Slab |  | Top Surface | waarden detailmeetstaat correct indien vloer rechthoekig | 1
|  | PM |  | Geen |  |  |  |  | 1
15.32. | vochtwerende lagen - banen
15.32.10. | vochtwerende lagen - banen/HDPE | FH | m2 | TYPE 3 | Slab |  | Top Surface | waarden detailmeetstaat correct indien vloer rechthoekig | 1
|  | PM |  | Geen |  |  |  |  | 1
15.33. | vochtwerende lagen - bitumenglasvlies | FH | m2 | TYPE 3 | Slab |  | Top Surface | waarden detailmeetstaat correct indien vloer rechthoekig | 1
|  | PM |  | Geen |  |  |  |  | 1
16. | THERMISCHE ISOLATIE ONDERBOUW
16.00. | thermische isolatie onderbouw - algemeen
16.10. | isolatieplaten op volle grond - algemeen
16.11. | isolatieplaten op volle grond - XPS
16.11.10. | isolatieplaten op volle grond - XPS/10 cm | FH | m2 | TYPE 2 | Slab |  | Top Surface | waarden detailmeetstaat correct indien vloer rechthoekig | 1
16.11.20. | isolatieplaten op volle grond - XPS/12 cm | FH | m2 | TYPE 2 | Slab |  | Top Surface | waarden detailmeetstaat correct indien vloer rechthoekig | 1
16.12. | isolatieplaten op volle grond - PUR of PIR
16.12.10. | isolatieplaten op volle grond - PUR of PIR/10 cm | FH | m2 | TYPE 2 | Slab |  | Top Surface | waarden detailmeetstaat correct indien vloer rechthoekig | 1
16.12.20. | isolatieplaten op volle grond - PUR of PIR/12 cm | FH | m2 | TYPE 2 | Slab |  | Top Surface | waarden detailmeetstaat correct indien vloer rechthoekig | 1
16.13. | isolatieplaten op volle grond - EPS
16.13.10. | isolatieplaten op volle grond - EPS/10 cm | FH | m2 | TYPE 2 | Slab |  | Top Surface | waarden detailmeetstaat correct indien vloer rechthoekig | 1
16.13.20. | isolatieplaten op volle grond - EPS/12 cm | FH | m2 | TYPE 2 | Slab |  | Top Surface | waarden detailmeetstaat correct indien vloer rechthoekig | 1
16.20. | perimeterisolatie - algemeen
16.21. | perimeterisolatie - XPS
16.21.10. | perimeterisolatie - XPS/10 cm | FH | m2 | TYPE 2 | Wall |  | Projected Area | Geen complex profile, enkel met type 3 | 1
|  | FH | m2 | TYPE 2 | Beam |  | Oppervlakte middenas wand | Geen complex profile, enkel met type 3 | 1
16.21.20. | perimeterisolatie - XPS/12 cm | FH | m2 | TYPE 2 | Wall |  | Projected Area | Geen complex profile, enkel met type 3 | 1
|  | FH | m2 | TYPE 2 | Beam |  | Oppervlakte middenas wand | Geen complex profile, enkel met type 3 | 1
16.22. | perimeterisolatie - PUR of PIR
16.22.10. | perimeterisolatie - PUR of PIR/10 cm | FH | m2 | TYPE 2 | Wall |  | Projected Area | Geen complex profile, enkel met type 3 | 1
|  | FH | m2 | TYPE 2 | Beam |  | Oppervlakte middenas wand | Geen complex profile, enkel met type 3 | 1
16.22.20. | perimeterisolatie - PUR of PIR/12 cm | FH | m2 | TYPE 2 | Wall |  | Projected Area | Geen complex profile, enkel met type 3 | 1
|  | FH | m2 | TYPE 2 | Beam |  | Oppervlakte middenas wand | Geen complex profile, enkel met type 3 | 1
17. | ONDERGRONDSE LEIDINGEN
17.00. | ondergrondse leidingen - algemeen
17.10. | rioolbuizen - algemeen
17.11. | rioolbuizen - beton
17.11.10. | rioolbuizen - beton ongewapend
17.11.11. | rioolbuizen - beton/ongewapend - diam 200 | FH | m | TYPE 2 | Beam |  | ARCHICAD property: Lengte Balk of Hoogte kolom | Geen complex profile, enkel met type 3 | 1
|  | FH | m | TYPE 5 | Object | MEP - tot Archicad 27r1 en ouder |  |  | 1
17.11.12. | rioolbuizen - beton/ongewapend - diam 250 | FH | m | TYPE 2 | Beam |  | ARCHICAD property: Lengte Balk of Hoogte kolom | Geen complex profile, enkel met type 3 | 1
|  | FH | m | TYPE 5 | Object | MEP - tot Archicad 27r1 en ouder |  |  | 1
17.11.13. | rioolbuizen - beton/ongewapend - diam 300 | FH | m | TYPE 2 | Beam |  | ARCHICAD property: Lengte Balk of Hoogte kolom | Geen complex profile, enkel met type 3 | 1
|  | FH | m | TYPE 5 | Object | MEP - tot Archicad 27r1 en ouder |  |  | 1
17.11.14. | rioolbuizen - beton/ongewapend - diam 400 | FH | m | TYPE 2 | Beam |  | ARCHICAD property: Lengte Balk of Hoogte kolom | Geen complex profile, enkel met type 3 | 1
|  | FH | m | TYPE 5 | Object | MEP - tot Archicad 27r1 en ouder |  |  | 1
17.11.15. | rioolbuizen - beton/ongewapend - diam 500 | FH | m | TYPE 2 | Beam |  | ARCHICAD property: Lengte Balk of Hoogte kolom | Geen complex profile, enkel met type 3 | 1
|  | FH | m | TYPE 5 | Object | MEP - tot Archicad 27r1 en ouder |  |  | 1
17.11.16. | rioolbuizen - beton/ongewapend - diam 600 | FH | m | TYPE 2 | Beam |  | ARCHICAD property: Lengte Balk of Hoogte kolom | Geen complex profile, enkel met type 3 | 1
|  | FH | m | TYPE 5 | Object | MEP - tot Archicad 27r1 en ouder |  |  | 1
17.11.20. | rioolbuizen - beton gewapend
17.11.21. | rioolbuizen - beton/gewapend - diam 300 | FH | m | TYPE 2 | Beam |  | ARCHICAD property: Lengte Balk of Hoogte kolom | Geen complex profile, enkel met type 3 | 1
|  | FH | m | TYPE 5 | Object | MEP - tot Archicad 27r1 en ouder |  |  | 1
17.11.22. | rioolbuizen - beton/gewapend - diam 400 | FH | m | TYPE 2 | Beam |  | ARCHICAD property: Lengte Balk of Hoogte kolom | Geen complex profile, enkel met type 3 | 1
|  | FH | m | TYPE 5 | Object | MEP - tot Archicad 27r1 en ouder |  |  | 1
17.11.23. | rioolbuizen - beton/gewapend - diam 500 | FH | m | TYPE 2 | Beam |  | ARCHICAD property: Lengte Balk of Hoogte kolom | Geen complex profile, enkel met type 3 | 1
|  | FH | m | TYPE 5 | Object | MEP - tot Archicad 27r1 en ouder |  |  | 1
17.11.24. | rioolbuizen - beton/gewapend - diam 600 | FH | m | TYPE 2 | Beam |  | ARCHICAD property: Lengte Balk of Hoogte kolom | Geen complex profile, enkel met type 3 | 1
|  | FH | m | TYPE 5 | Object | MEP - tot Archicad 27r1 en ouder |  |  | 1
17.11.25. | rioolbuizen - beton/gewapend - diam 800 | FH | m | TYPE 2 | Beam |  | ARCHICAD property: Lengte Balk of Hoogte kolom | Geen complex profile, enkel met type 3 | 1
|  | FH | m | TYPE 5 | Object | MEP - tot Archicad 27r1 en ouder |  |  | 1
17.12. | rioolbuizen - kunststof
17.12.10. | rioolbuizen - kunststof/PVC
17.12.11. | rioolbuizen - kunststof/PVC - diam 110 | FH | m | TYPE 2 | Beam |  | ARCHICAD property: Lengte Balk of Hoogte kolom | Geen complex profile, enkel met type 3 | 1
|  | FH | m | TYPE 5 | Object | MEP - tot Archicad 27r1 en ouder |  |  | 1
17.12.12. | rioolbuizen - kunststof/PVC - diam 125 | FH | m | TYPE 2 | Beam |  | ARCHICAD property: Lengte Balk of Hoogte kolom | Geen complex profile, enkel met type 3 | 1
|  | FH | m | TYPE 5 | Object | MEP - tot Archicad 27r1 en ouder |  |  | 1
17.12.13. | rioolbuizen - kunststof/PVC - diam 160 | FH | m | TYPE 2 | Beam |  | ARCHICAD property: Lengte Balk of Hoogte kolom | Geen complex profile, enkel met type 3 | 1
|  | FH | m | TYPE 5 | Object | MEP - tot Archicad 27r1 en ouder |  |  | 1
17.12.14. | rioolbuizen - kunststof/PVC - diam 200 | FH | m | TYPE 2 | Beam |  | ARCHICAD property: Lengte Balk of Hoogte kolom | Geen complex profile, enkel met type 3 | 1
|  | FH | m | TYPE 5 | Object | MEP - tot Archicad 27r1 en ouder |  |  | 1
17.12.15. | rioolbuizen - kunststof/PVC - diam 315 | FH | m | TYPE 2 | Beam |  | ARCHICAD property: Lengte Balk of Hoogte kolom | Geen complex profile, enkel met type 3 | 1
|  | FH | m | TYPE 5 | Object | MEP - tot Archicad 27r1 en ouder |  |  | 1
17.12.16. | rioolbuizen - kunststof/PVC - diam 400 | FH | m | TYPE 2 | Beam |  | ARCHICAD property: Lengte Balk of Hoogte kolom | Geen complex profile, enkel met type 3 | 1
|  | FH | m | TYPE 5 | Object | MEP - tot Archicad 27r1 en ouder |  |  | 1
17.12.20. | rioolbuizen - kunststof/PE
17.12.21. | rioolbuizen - kunststof/PE - diam 110 | FH | m | TYPE 2 | Beam |  | ARCHICAD property: Lengte Balk of Hoogte kolom | Geen complex profile, enkel met type 3 | 1
|  | FH | m | TYPE 5 | Object | MEP - tot Archicad 27r1 en ouder |  |  | 1
17.12.22. | rioolbuizen - kunststof/PE - diam 125 | FH | m | TYPE 2 | Beam |  | ARCHICAD property: Lengte Balk of Hoogte kolom | Geen complex profile, enkel met type 3 | 1
|  | FH | m | TYPE 5 | Object | MEP - tot Archicad 27r1 en ouder |  |  | 1
17.12.23. | rioolbuizen - kunststof/PE - diam 140 | FH | m | TYPE 2 | Beam |  | ARCHICAD property: Lengte Balk of Hoogte kolom | Geen complex profile, enkel met type 3 | 1
|  | FH | m | TYPE 5 | Object | MEP - tot Archicad 27r1 en ouder |  |  | 1
17.12.24. | rioolbuizen - kunststof/PE - diam 160 | FH | m | TYPE 2 | Beam |  | ARCHICAD property: Lengte Balk of Hoogte kolom | Geen complex profile, enkel met type 3 | 1
|  | FH | m | TYPE 5 | Object | MEP - tot Archicad 27r1 en ouder |  |  | 1
17.12.25. | rioolbuizen - kunststof/PE - diam 180 | FH | m | TYPE 2 | Beam |  | ARCHICAD property: Lengte Balk of Hoogte kolom | Geen complex profile, enkel met type 3 | 1
|  | FH | m | TYPE 5 | Object | MEP - tot Archicad 27r1 en ouder |  |  | 1
17.12.26. | rioolbuizen - kunststof/PE - diam 200 | FH | m | TYPE 2 | Beam |  | ARCHICAD property: Lengte Balk of Hoogte kolom | Geen complex profile, enkel met type 3 | 1
|  | FH | m | TYPE 5 | Object | MEP - tot Archicad 27r1 en ouder |  |  | 1
17.12.27. | rioolbuizen - kunststof/PE - diam 225 | FH | m | TYPE 2 | Beam |  | ARCHICAD property: Lengte Balk of Hoogte kolom | Geen complex profile, enkel met type 3 | 1
|  | FH | m | TYPE 5 | Object | MEP - tot Archicad 27r1 en ouder |  |  | 1
17.12.28. | rioolbuizen - kunststof/PE - diam 250 | FH | m | TYPE 2 | Beam |  | ARCHICAD property: Lengte Balk of Hoogte kolom | Geen complex profile, enkel met type 3 | 1
|  | FH | m | TYPE 5 | Object | MEP - tot Archicad 27r1 en ouder |  |  | 1
17.12.30. | rioolbuizen - kunststof/PP
17.12.31. | rioolbuizen - kunststof/PP - diam 110 | FH | m | TYPE 2 | Beam |  | ARCHICAD property: Lengte Balk of Hoogte kolom | Geen complex profile, enkel met type 3 | 1
|  | FH | m | TYPE 5 | Object | MEP - tot Archicad 27r1 en ouder |  |  | 1
17.12.32. | rioolbuizen - kunststof/PP - diam 125 | FH | m | TYPE 2 | Beam |  | ARCHICAD property: Lengte Balk of Hoogte kolom | Geen complex profile, enkel met type 3 | 1
|  | FH | m | TYPE 5 | Object | MEP - tot Archicad 27r1 en ouder |  |  | 1
17.12.33. | rioolbuizen - kunststof/PP - diam 140 | FH | m | TYPE 2 | Beam |  | ARCHICAD property: Lengte Balk of Hoogte kolom | Geen complex profile, enkel met type 3 | 1
|  | FH | m | TYPE 5 | Object | MEP - tot Archicad 27r1 en ouder |  |  | 1
17.12.34. | rioolbuizen - kunststof/PP - diam 160 | FH | m | TYPE 2 | Beam |  | ARCHICAD property: Lengte Balk of Hoogte kolom | Geen complex profile, enkel met type 3 | 1
|  | FH | m | TYPE 5 | Object | MEP - tot Archicad 27r1 en ouder |  |  | 1
17.12.35. | rioolbuizen - kunststof/PP - diam 180 | FH | m | TYPE 2 | Beam |  | ARCHICAD property: Lengte Balk of Hoogte kolom | Geen complex profile, enkel met type 3 | 1
|  | FH | m | TYPE 5 | Object | MEP - tot Archicad 27r1 en ouder |  |  | 1
17.12.36. | rioolbuizen - kunststof/PP - diam 200 | FH | m | TYPE 2 | Beam |  | ARCHICAD property: Lengte Balk of Hoogte kolom | Geen complex profile, enkel met type 3 | 1
|  | FH | m | TYPE 5 | Object | MEP - tot Archicad 27r1 en ouder |  |  | 1
17.12.37. | rioolbuizen - kunststof/PP - diam 225 | FH | m | TYPE 2 | Beam |  | ARCHICAD property: Lengte Balk of Hoogte kolom | Geen complex profile, enkel met type 3 | 1
|  | FH | m | TYPE 5 | Object | MEP - tot Archicad 27r1 en ouder |  |  | 1
17.12.38. | rioolbuizen - kunststof/PP - diam 250 | FH | m | TYPE 2 | Beam |  | ARCHICAD property: Lengte Balk of Hoogte kolom | Geen complex profile, enkel met type 3 | 1
|  | FH | m | TYPE 5 | Object | MEP - tot Archicad 27r1 en ouder |  |  | 1
17.20. | draineerbuizen - algemeen
17.21. | draineerbuizen - poreus beton
17.21.10. | draineerbuizen - poreus beton/diam 80 | FH | m | TYPE 2 | Beam |  | ARCHICAD property: Lengte Balk of Hoogte kolom | Geen complex profile, enkel met type 3 | 1
17.21.20. | draineerbuizen - poreus beton/diam 100 | FH | m | TYPE 2 | Beam |  | ARCHICAD property: Lengte Balk of Hoogte kolom | Geen complex profile, enkel met type 3 | 1
17.21.30. | draineerbuizen - poreus beton/diam 125 | FH | m | TYPE 2 | Beam |  | ARCHICAD property: Lengte Balk of Hoogte kolom | Geen complex profile, enkel met type 3 | 1
17.21.40. | draineerbuizen - poreus beton/diam 160 | FH | m | TYPE 2 | Beam |  | ARCHICAD property: Lengte Balk of Hoogte kolom | Geen complex profile, enkel met type 3 | 1
17.21.50. | draineerbuizen - poreus beton/diam 200 | FH | m | TYPE 2 | Beam |  | ARCHICAD property: Lengte Balk of Hoogte kolom | Geen complex profile, enkel met type 3 | 1
17.22. | draineerbuizen - vezelcement
17.22.10. | draineerbuizen - poreus beton/diam 80 | FH | m | TYPE 2 | Beam |  | ARCHICAD property: Lengte Balk of Hoogte kolom | Geen complex profile, enkel met type 3 | 1
17.22.20. | draineerbuizen - poreus beton/diam 100 | FH | m | TYPE 2 | Beam |  | ARCHICAD property: Lengte Balk of Hoogte kolom | Geen complex profile, enkel met type 3 | 1
17.22.30. | draineerbuizen - poreus beton/diam 125 | FH | m | TYPE 2 | Beam |  | ARCHICAD property: Lengte Balk of Hoogte kolom | Geen complex profile, enkel met type 3 | 1
17.22.40. | draineerbuizen - poreus beton/diam 160 | FH | m | TYPE 2 | Beam |  | ARCHICAD property: Lengte Balk of Hoogte kolom | Geen complex profile, enkel met type 3 | 1
17.22.50. | draineerbuizen - poreus beton/diam 200 | FH | m | TYPE 2 | Beam |  | ARCHICAD property: Lengte Balk of Hoogte kolom | Geen complex profile, enkel met type 3 | 1
17.23. | draineerbuizen - kunststof
17.23.10. | draineerbuizen - kunststof/PVC
17.23.11. | draineerbuizen - kunststof/PVC - diam 50 | FH | m | TYPE 2 | Beam |  | ARCHICAD property: Lengte Balk of Hoogte kolom | Geen complex profile, enkel met type 3 | 1
17.23.12. | draineerbuizen - kunststof/PVC - diam 65 | FH | m | TYPE 2 | Beam |  | ARCHICAD property: Lengte Balk of Hoogte kolom | Geen complex profile, enkel met type 3 | 1
17.23.13. | draineerbuizen - kunststof/PVC - diam 80 | FH | m | TYPE 2 | Beam |  | ARCHICAD property: Lengte Balk of Hoogte kolom | Geen complex profile, enkel met type 3 | 1
17.23.14. | draineerbuizen - kunststof/PVC - diam 100 | FH | m | TYPE 2 | Beam |  | ARCHICAD property: Lengte Balk of Hoogte kolom | Geen complex profile, enkel met type 3 | 1
17.23.15. | draineerbuizen - kunststof/PVC - diam 125 | FH | m | TYPE 2 | Beam |  | ARCHICAD property: Lengte Balk of Hoogte kolom | Geen complex profile, enkel met type 3 | 1
17.23.16. | draineerbuizen - kunststof/PVC - diam 160 | FH | m | TYPE 2 | Beam |  | ARCHICAD property: Lengte Balk of Hoogte kolom | Geen complex profile, enkel met type 3 | 1
17.23.17. | draineerbuizen - kunststof/PVC - diam 200 | FH | m | TYPE 2 | Beam |  | ARCHICAD property: Lengte Balk of Hoogte kolom | Geen complex profile, enkel met type 3 | 1
17.23.20. | draineerbuizen - kunststof/PE
17.23.21. | draineerbuizen - kunststof/PE - diam 50 | FH | m | TYPE 2 | Beam |  | ARCHICAD property: Lengte Balk of Hoogte kolom | Geen complex profile, enkel met type 3 | 1
17.23.22. | draineerbuizen - kunststof/PE - diam 60 | FH | m | TYPE 2 | Beam |  | ARCHICAD property: Lengte Balk of Hoogte kolom | Geen complex profile, enkel met type 3 | 1
17.23.23. | draineerbuizen - kunststof/PE - diam 80 | FH | m | TYPE 2 | Beam |  | ARCHICAD property: Lengte Balk of Hoogte kolom | Geen complex profile, enkel met type 3 | 1
17.23.24. | draineerbuizen - kunststof/PE - diam 100 | FH | m | TYPE 2 | Beam |  | ARCHICAD property: Lengte Balk of Hoogte kolom | Geen complex profile, enkel met type 3 | 1
17.23.25. | draineerbuizen - kunststof/PE - diam 125 | FH | m | TYPE 2 | Beam |  | ARCHICAD property: Lengte Balk of Hoogte kolom | Geen complex profile, enkel met type 3 | 1
17.23.26. | draineerbuizen - kunststof/PE - diam 160 | FH | m | TYPE 2 | Beam |  | ARCHICAD property: Lengte Balk of Hoogte kolom | Geen complex profile, enkel met type 3 | 1
17.23.27. | draineerbuizen - kunststof/PE - diam 200 | FH | m | TYPE 2 | Beam |  | ARCHICAD property: Lengte Balk of Hoogte kolom | Geen complex profile, enkel met type 3 | 1
17.30. | toezichtputten - algemeen
17.31. | toezichtputten - metselwerk | FH | st | TYPE 5 | Object |  | Stuks |  | 1
17.32. | toezichtsputten - beton
17.32.10. | toezichtsputten - beton/stortklaar | FH | st | TYPE 5 | Object |  | Stuks |  | 1
17.32.20. | toezichtsputten - beton/prefab | FH | st | TYPE 5 | Object |  | Stuks |  | 1
17.33. | toezichtputten - vezelcement | FH | st | TYPE 5 | Object |  | Stuks |  | 1
17.34. | toezichtsputten - kunststof
17.34.10. | toezichtputten - kunststof/PVC | FH | st | TYPE 5 | Object |  | Stuks |  | 1
17.34.20. | toezichtputten - kunststof/PE | FH | st | TYPE 5 | Object |  | Stuks |  | 1
17.34.30. | toezichtputten - kunststof/polyester | FH | st | TYPE 5 | Object |  | Stuks |  | 1
17.40. | ontvangtoestellen - algemeen
17.41. | ontvangtoestellen - buitenontvanger
17.41.10. | ontvangtoestellen - buitenontvanger/met klok | FH | st | TYPE 5 | Object |  | Stuks |  | 1
17.41.20. | ontvangtoestellen - buitenontvanger/met korf | FH | st | TYPE 5 | Object |  | Stuks |  | 1
17.42. | ontvangtoestellen - geulen
17.42.10. | ontvangtoestellen - geulen/beton | FH | m | TYPE 3 | Beam |  | ARCHICAD property: Lengte Balk of Hoogte kolom |  | 1
17.42.20. | ontvangtoestellen - geulen/glasvezelbeton | FH | m | TYPE 3 | Beam |  | ARCHICAD property: Lengte Balk of Hoogte kolom |  | 1
17.42.30. | ontvangtoestellen - geulen/polyesterbeton | FH | m | TYPE 3 | Beam |  | ARCHICAD property: Lengte Balk of Hoogte kolom |  | 1
17.43. | ontvangtoestellen - straatkolken | FH | st | TYPE 5 | Object |  | Stuks |  | 1
17.44. | ontvangtoestellen - prefab pompputten | FH | st | TYPE 5 | Object |  | Stuks |  | 1
17.50. | putdeksels en roosters - algemeen
17.51. | putdeksels en roosters - enkel deksel | FH | st | TYPE 5 | Object |  | Stuks |  | 1
17.52. | putdeksels en roosters - dubbel deksel | FH | st | TYPE 5 | Object |  | Stuks |  | 1
17.53. | putdeksels en roosters - geulroosters | FH | m | TYPE 5 | Object |  | Lengte | Let op! Enkel Horizontale lengte wordt gemeten | 1
17.60. | afvalwaterbehandeling - algemeen
17.61. | afvalwaterbehandeling - septische putten | FH | st | TYPE 5 | Object |  | Stuks |  | 1
17.70. | regenwaterbehandeling - algemeen
17.71. | regenwaterbehandeling - regenwaterputten
17.71.10. | regenwaterbehandeling - regenwaterputten/beton | FH | st | TYPE 5 | Object |  | Stuks |  | 1
17.71.20. | regenwaterbehandeling - regenwaterputten/HDPE | FH | st | TYPE 5 | Object |  | Stuks |  | 1
17.71.30. | regenwaterbehandeling - regenwaterputten/polyester | FH | st | TYPE 5 | Object |  | Stuks |  | 1
17.71.40. | regenwaterbehandeling - regenwaterputten/metselwerk | FH | st | TYPE 5 | Object |  | Stuks |  | 1
17.72. | regenwaterbehandeling - hergebruik regenwater | PM |  | Geen |  |  |  |  | 1
17.73. | regenwaterbehandeling - voorfilters | FH | st | TYPE 5 | Object |  | Stuks |  | 1
17.74. | regenwaterbehandeling - overloop en terugslagklep | FH | st | TYPE 5 | Object |  | Stuks |  | 1
17.75. | regenwaterbehandeling - infiltratievoorzieningen
17.75.10. | regenwaterbehandeling - infiltratievoorzieningen/infiltratieputten | FH | st | TYPE 5 | Object |  | Stuks |  | 1
17.75.20. | regenwaterbehandeling - infiltratievoorzieningen/infiltratieblokken | FH | st | TYPE 5 | Object |  | Stuks |  | 1
17.75.30. | regenwaterbehandeling - infiltratievoorzieningen/infiltratiebuizen | FH | st | TYPE 5 | Object |  | Stuks |  | 1
17.80. | aansluitingen - algemeen
17.81. | aansluitingen - openbare riolering | FH | st | TYPE 5 | Object |  | Stuks |  | 1
17.82. | aansluitingen - doorvoer- en wachtbuizen | FH | m | TYPE 5 | Object |  | Lengte | Let op! Enkel Horizontale lengte wordt gemeten | 1
|  | PM |  | Geen |  |  |  |  | 1
17.83. | aansluitingen - wachtput | FH | st | TYPE 5 | Object |  | Stuks |  | 1

## 20 Bovenbouw
Artikelnummer | Artikelomschrijving | AvO | Eenheid | Type | Element | Element specificatie | Wat rekent de Meetstaat Manager? | Aandachtspunten | Column1
20. | METSELWERK
20.00. | metselwerken - algemeen
20.01. | metselwerken - ter plaatse gemetst
20.02. | metselwerken - prefab
20.10. | materialen - algemeen
20.11. | materialen - metselmortel
20.11.10. | materialen - metselmortel/voor algemene toepassing (G) | PM |  | Geen |  |  |  |  | 1
20.11.20. | materialen - metselmortel/lijmmortel (T) | PM |  | Geen |  |  |  |  | 1
20.11.30. | materialen - metselmortel/lichtgewicht metselmortel (L) | PM |  | Geen |  |  |  |  | 1
20.12. | materialen - hulpstukken
20.12.10. | materialen - hulpstukken/spouwankers
20.12.11. | materialen - hulpstukken/spouwankers - gewone spouwankers | PM |  | Geen |  |  |  |  | 1
20.12.12. | materialen - hulpstukken/spouwankers - slag- en schroefankers met isolatieplug | PM |  | Geen |  |  |  |  | 1
20.12.13. | materialen - hulpstukken/spouwankers - akoestisch spouwanker | PM |  | Geen |  |  |  |  | 1
20.12.20. | materialen - hulpstukken/lateien
20.12.21. | materialen - hulpstukken/lateien - beton | PM |  | Geen |  |  |  |  | 1
20.12.22. | materialen - hulpstukken/lateien - staal | PM |  | Geen |  |  |  |  | 1
20.12.23. | materialen - hulpstukken/lateien - bekistingsmetselstenen | PM |  | Geen |  |  |  |  | 1
20.12.30. | materialen - hulpstukken/waterkering | PM |  | Geen |  |  |  |  | 1
20.12.40. | materialen - hulpstukken/wapening | FH | m | TYPE 5 | Object | Meetstaat Manager 27 KM | Vul de waarde Lengte (cm) in bij de Object settings | Geen complex profile, enkel met type 3 | 1
20.12.50. | materialen - hulpstukken/akoestische stroken | FH | m | TYPE 3 | Beam |  | ARCHICAD property: Lengte Balk of Hoogte kolom | Geen complex profile, enkel met type 3 | 1
|  |  |  | TYPE 5 | Object | Meetstaat Manager 27 KM | Vul de waarde Lengte (cm) in bij de Object settings |  | 1
20.13. | materialen - kimblokken
20.13.10. | materialen - kimblokken/cellenbeton | FH | m | TYPE 2 | Beam |  | ARCHICAD property: Lengte Balk of Hoogte kolom | Geen complex profile, enkel met type 3 | 1
|  | FH | m | TYPE 2 | Wall |  | Lengte volgens eigen middenas | Geen complex profile, enkel met type 3 | 1
|  | FH | m | TYPE 3 | Beam |  | ARCHICAD property: Lengte Balk of Hoogte kolom | Geen complex profile, enkel met type 3
|  | FH | m | TYPE 3 | Wall |  | Lengte volgens eigen middenas | Geen complex profile, enkel met type 3
20.13.20. | materialen - kimblokken/samengestelde blok | FH | m | TYPE 2 | Beam |  | ARCHICAD property: Lengte Balk of Hoogte kolom | Geen complex profile, enkel met type 3 | 1
|  | FH | m | TYPE 2 | Wall |  | Lengte volgens eigen middenas | Geen complex profile, enkel met type 3 | 1
|  | FH | m | TYPE 3 | Beam |  | ARCHICAD property: Lengte Balk of Hoogte kolom | Geen complex profile, enkel met type 3
|  | FH | m | TYPE 3 | Wall |  | Lengte volgens eigen middenas | Geen complex profile, enkel met type 3
20.13.30. | materialen - kimblokken/thermisch verbeterde steen | FH | m | TYPE 2 | Beam |  | ARCHICAD property: Lengte Balk of Hoogte kolom | Geen complex profile, enkel met type 3 | 1
|  | FH | m | TYPE 2 | Wall |  | Lengte volgens eigen middenas | Geen complex profile, enkel met type 3 | 1
|  | FH | m | TYPE 3 | Beam |  | ARCHICAD property: Lengte Balk of Hoogte kolom | Geen complex profile, enkel met type 3
|  | FH | m | TYPE 3 | Wall |  | Lengte volgens eigen middenas | Geen complex profile, enkel met type 3
20.13.40. | materialen - kimblokken/cellenglas | FH | m | TYPE 2 | Beam |  | ARCHICAD property: Lengte Balk of Hoogte kolom | Geen complex profile, enkel met type 3 | 1
|  | FH | m | TYPE 2 | Wall |  | Lengte volgens eigen middenas | Geen complex profile, enkel met type 3 | 1
|  | FH | m | TYPE 3 | Beam |  | ARCHICAD property: Lengte Balk of Hoogte kolom | Geen complex profile, enkel met type 3
|  | FH | m | TYPE 3 | Wall |  | Lengte volgens eigen middenas | Geen complex profile, enkel met type 3
20.20. | binnenspouwblad - algemeen
20.21. | binnenspouwblad - snelbouw
20.21.10. | binnenspouwblad - snelbouw/dikte 14 cm | FH | m3 | TYPE 1 | Wall |  | Net Volume | Geen complex profile, enkel met type 3 | 1
20.21.20. | binnenspouwblad - snelbouw/dikte 19 cm | FH | m3 | TYPE 1 | Wall |  | Net Volume | Geen complex profile, enkel met type 3 | 1
20.22. | binnenspouwblad - kalkzandsteen
20.22.10. | binnenspouwblad - kalkzandsteen/dikte 15 cm | FH | m3 | TYPE 1 | Wall |  | Net Volume | Geen complex profile, enkel met type 3 | 1
20.22.20. | binnenspouwblad - kalkzandsteen/dikte 17,5 cm | FH | m3 | TYPE 1 | Wall |  | Net Volume | Geen complex profile, enkel met type 3 | 1
20.22.30. | binnenspouwblad - kalkzandsteen/dikte 21,5 cm | FH | m3 | TYPE 1 | Wall |  | Net Volume | Geen complex profile, enkel met type 3 | 1
20.22.40. | binnenspouwblad - kalkzandsteen/dikte 30 cm | FH | m3 | TYPE 1 | Wall |  | Net Volume | Geen complex profile, enkel met type 3 | 1
20.23. | binnenspouwblad - betonsteen met gewone granulaten
20.23.10. | binnenspouwblad - betonsteen met gewone granulaten/dikte 14 cm | FH | m3 | TYPE 1 | Wall |  | Net Volume | Geen complex profile, enkel met type 3 | 1
20.23.20. | binnenspouwblad - betonsteen met gewone granulaten/dikte 19 cm | FH | m3 | TYPE 1 | Wall |  | Net Volume | Geen complex profile, enkel met type 3 | 1
20.24. | binnenspouwblad - betonsteen met lichte granulaten
20.24.10. | binnenspouwblad - betonsteen met lichte granulaten/dikte 14 cm | FH | m3 | TYPE 1 | Wall |  | Net Volume | Geen complex profile, enkel met type 3 | 1
20.24.20. | binnenspouwblad - betonsteen met lichte granulaten/dikte 19 cm | FH | m3 | TYPE 1 | Wall |  | Net Volume | Geen complex profile, enkel met type 3 | 1
20.25. | binnenspouwblad - cellenbeton
20.25.10. | binnenspouwblad - cellenbeton/dikte 15 cm | FH | m3 | TYPE 1 | Wall |  | Net Volume | Geen complex profile, enkel met type 3 | 1
20.25.20. | binnenspouwblad - cellenbeton/dikte 17,5 cm | FH | m3 | TYPE 1 | Wall |  | Net Volume | Geen complex profile, enkel met type 3 | 1
20.25.30. | binnenspouwblad - cellenbeton/dikte 20 cm | FH | m3 | TYPE 1 | Wall |  | Net Volume | Geen complex profile, enkel met type 3 | 1
20.25.40. | binnenspouwblad - cellenbeton/dikte 24 cm | FH | m3 | TYPE 1 | Wall |  | Net Volume | Geen complex profile, enkel met type 3 | 1
20.25.50. | binnenspouwblad - cellenbeton/dikte 30 cm | FH | m3 | TYPE 1 | Wall |  | Net Volume | Geen complex profile, enkel met type 3 | 1
20.25.60. | binnenspouwblad - cellenbeton/dikte 36,5 cm | FH | m3 | TYPE 1 | Wall |  | Net Volume | Geen complex profile, enkel met type 3 | 1
20.25.70. | binnenspouwblad - cellenbeton/dikte 40 cm | FH | m3 | TYPE 1 | Wall |  | Net Volume | Geen complex profile, enkel met type 3 | 1
20.25.80. | binnenspouwblad - cellenbeton/dikte 50 cm | FH | m3 | TYPE 1 | Wall |  | Net Volume | Geen complex profile, enkel met type 3 | 1
20.30. | woningscheidende wand - algemeen
20.31. | woningscheidende wand - snelbouw
20.31.10. | woningscheidende wand - snelbouw/dikte 14 cm | FH | m3 | TYPE 1 | Wall |  | Net Volume | Geen complex profile, enkel met type 3 | 1
20.31.20. | woningscheidende wand - snelbouw/dikte 19 cm | FH | m3 | TYPE 1 | Wall |  | Net Volume | Geen complex profile, enkel met type 3 | 1
20.32. | woningscheidende wand - kalkzandsteen
20.32.10. | woningscheidende wand - kalkzandsteen/dikte 15 cm | FH | m3 | TYPE 1 | Wall |  | Net Volume | Geen complex profile, enkel met type 3 | 1
20.32.20. | woningscheidende wand - kalkzandsteen/dikte 17,5 cm | FH | m3 | TYPE 1 | Wall |  | Net Volume | Geen complex profile, enkel met type 3 | 1
20.32.30. | woningscheidende wand - kalkzandsteen/dikte 21,5 cm | FH | m3 | TYPE 1 | Wall |  | Net Volume | Geen complex profile, enkel met type 3 | 1
20.32.40. | woningscheidende wand - kalkzandsteen/dikte 30 cm | FH | m3 | TYPE 1 | Wall |  | Net Volume | Geen complex profile, enkel met type 3 | 1
20.33. | woningscheidende wand - betonsteen met gewone granulaten
20.33.10. | woningscheidende wand - betonsteen met gewone granulaten/dikte 14 cm | FH | m3 | TYPE 1 | Wall |  | Net Volume | Geen complex profile, enkel met type 3 | 1
20.33.20. | woningscheidende wand - betonsteen met gewone granulaten/dikte 19 cm | FH | m3 | TYPE 1 | Wall |  | Net Volume | Geen complex profile, enkel met type 3 | 1
20.34. | woningscheidende wand - betonsteen met lichte granulaten
20.34.10. | woningscheidende wand - betonsteen met lichte granulaten/dikte 14 cm | FH | m3 | TYPE 1 | Wall |  | Net Volume | Geen complex profile, enkel met type 3 | 1
20.34.20. | woningscheidende wand - betonsteen met lichte granulaten/dikte 19 cm | FH | m3 | TYPE 1 | Wall |  | Net Volume | Geen complex profile, enkel met type 3 | 1
20.35. | woningscheidende wand - cellenbeton
20.35.10. | woningscheidende wand - cellenbeton/dikte 15 cm | FH | m3 | TYPE 1 | Wall |  | Net Volume | Geen complex profile, enkel met type 3 | 1
20.35.20. | woningscheidende wand - cellenbeton/dikte 17,5 cm | FH | m3 | TYPE 1 | Wall |  | Net Volume | Geen complex profile, enkel met type 3 | 1
20.35.30. | woningscheidende wand - cellenbeton/dikte 20 cm | FH | m3 | TYPE 1 | Wall |  | Net Volume | Geen complex profile, enkel met type 3 | 1
20.35.40. | woningscheidende wand - cellenbeton/dikte 24 cm | FH | m3 | TYPE 1 | Wall |  | Net Volume | Geen complex profile, enkel met type 3 | 1
20.40. | dragende binnenmuur - algemeen
20.41. | dragende binnenmuur - snelbouw
20.41.10. | dragende binnenmuur - snelbouw/dikte 14 cm | FH | m3 | TYPE 1 | Wall |  | Net Volume | Geen complex profile, enkel met type 3 | 1
20.41.20. | dragende binnenmuur - snelbouw/dikte 19 cm | FH | m3 | TYPE 1 | Wall |  | Net Volume | Geen complex profile, enkel met type 3 | 1
20.42. | dragende binnenmuur - kalkzandsteen
20.42.10. | dragende binnenmuur - kalkzandsteen/dikte 15 cm | FH | m3 | TYPE 1 | Wall |  | Net Volume | Geen complex profile, enkel met type 3 | 1
20.42.20. | dragende binnenmuur - kalkzandsteen/dikte 17,5 cm | FH | m3 | TYPE 1 | Wall |  | Net Volume | Geen complex profile, enkel met type 3 | 1
20.42.30. | dragende binnenmuur - kalkzandsteen/dikte 21,5 cm | FH | m3 | TYPE 1 | Wall |  | Net Volume | Geen complex profile, enkel met type 3 | 1
20.43. | dragende binnenmuur - betonsteen met gewone granulaten
20.43.10. | dragende binnenmuur - betonsteen met gewone granulaten/dikte 14 cm | FH | m3 | TYPE 1 | Wall |  | Net Volume | Geen complex profile, enkel met type 3 | 1
20.43.20. | dragende binnenmuur - betonsteen met gewone granulaten/dikte 19 cm | FH | m3 | TYPE 1 | Wall |  | Net Volume | Geen complex profile, enkel met type 3 | 1
20.44. | dragende binnenmuur - betonsteen met lichte granulaten
20.44.10. | dragende binnenmuur - betonsteen met lichte granulaten/dikte 14 cm | FH | m3 | TYPE 1 | Wall |  | Net Volume | Geen complex profile, enkel met type 3 | 1
20.44.20. | dragende binnenmuur - betonsteen met lichte granulaten/dikte 19 cm | FH | m3 | TYPE 1 | Wall |  | Net Volume | Geen complex profile, enkel met type 3 | 1
20.45. | dragende binnenmuur - cellenbeton
20.45.10. | dragende binnenmuur - cellenbeton/dikte 15 cm | FH | m3 | TYPE 1 | Wall |  | Net Volume | Geen complex profile, enkel met type 3 | 1
20.45.20. | dragende binnenmuur - cellenbeton/dikte 17,5 cm | FH | m3 | TYPE 1 | Wall |  | Net Volume | Geen complex profile, enkel met type 3 | 1
20.45.30. | dragende binnenmuur - cellenbeton/dikte 20 cm | FH | m3 | TYPE 1 | Wall |  | Net Volume | Geen complex profile, enkel met type 3 | 1
20.45.40. | dragende binnenmuur - cellenbeton/dikte 24 cm | FH | m3 | TYPE 1 | Wall |  | Net Volume | Geen complex profile, enkel met type 3 | 1
20.50. | niet-dragende binnenmuur - algemeen
20.51. | niet-dragende binnenmuur - snelbouw
20.51.10. | niet-dragende binnenmuur - snelbouw/dikte 9 cm | FH | m3 | TYPE 1 | Wall |  | Net Volume | Geen complex profile, enkel met type 3 | 1
20.51.20. | niet-dragende binnenmuur - snelbouw/dikte 14 cm | FH | m3 | TYPE 1 | Wall |  | Net Volume | Geen complex profile, enkel met type 3 | 1
20.52. | niet-dragende binnenmuur - kalkzandsteen
20.52.10. | niet-dragende binnenmuur - kalkzandsteen/dikte 10 cm | FH | m3 | TYPE 1 | Wall |  | Net Volume | Geen complex profile, enkel met type 3 | 1
20.52.20. | niet-dragende binnenmuur - kalkzandsteen/dikte 15 cm | FH | m3 | TYPE 1 | Wall |  | Net Volume | Geen complex profile, enkel met type 3 | 1
20.53. | niet-dragende binnenmuur - betonsteen met lichte granulaten
20.53.10. | niet-dragende binnenmuur - betonsteen met lichte granulaten/dikte 9 cm | FH | m3 | TYPE 1 | Wall |  | Net Volume | Geen complex profile, enkel met type 3 | 1
20.53.20. | niet-dragende binnenmuur - betonsteen met lichte granulaten/dikte 14 cm | FH | m3 | TYPE 1 | Wall |  | Net Volume | Geen complex profile, enkel met type 3 | 1
20.54. | niet-dragende binnenmuur - cellenbeton
20.54.10. | niet-dragende binnenmuur - cellenbeton/dikte 7 cm | FH | m3 | TYPE 1 | Wall |  | Net Volume | Geen complex profile, enkel met type 3 | 1
20.54.20. | niet-dragende binnenmuur - cellenbeton/dikte 10 cm | FH | m3 | TYPE 1 | Wall |  | Net Volume | Geen complex profile, enkel met type 3 | 1
20.54.30. | niet-dragende binnenmuur - cellenbeton/dikte 11,5 cm | FH | m3 | TYPE 1 | Wall |  | Net Volume | Geen complex profile, enkel met type 3 | 1
20.55. | niet-dragende binnenmuur - gipsblokken
20.55.10. | niet-dragende binnenmuur - gipsblokken/dikte 6 cm | FH | m3 | TYPE 1 | Wall |  | Net Volume | Geen complex profile, enkel met type 3 | 1
20.55.20. | niet-dragende binnenmuur - gipsblokken/dikte 7 cm | FH | m3 | TYPE 1 | Wall |  | Net Volume | Geen complex profile, enkel met type 3 | 1
20.55.30. | niet-dragende binnenmuur - gipsblokken/dikte 8 cm | FH | m3 | TYPE 1 | Wall |  | Net Volume | Geen complex profile, enkel met type 3 | 1
20.55.40. | niet-dragende binnenmuur - gipsblokken/dikte 10 cm | FH | m3 | TYPE 1 | Wall |  | Net Volume | Geen complex profile, enkel met type 3 | 1
20.60. | renovatiewerken - algemeen
20.61. | renovatiewerken - behandeling tegen opstijgend vocht
20.61.10. | renovatiewerken - behandeling tegen opstijgend vocht/injecteren | FH/VH | m | TYPE 3 | Wall |  | Reference line length | Geen complex profile, enkel met type 3 | 1
|  | FH/VH | m | TYPE 5 | Object | Meetstaat Manager 22 KM | Vul de waarde Lengte (cm) in bij de Object settings | Geen complex profile, enkel met type 3 | 1
20.61.20. | renovatiewerken - behandeling tegen opstijgend vocht/plaatsen dichtingsmembraan | FH/VH | m | TYPE 5 | Object | Meetstaat Manager 22 KM | Vul de waarde Lengte (cm) in bij de Object settings | Geen complex profile, enkel met type 3 | 1
|  | FH/VH | m | TYPE 3 | Wall |  | Reference line length | Geen complex profile, enkel met type 3 | 1
21. | SPOUWMUURISOLATIE
21.00. | spouwmuurisolatie - algemeen
21.10. | spouwmuurisolatie buitenspouwblad - algemeen
21.11. | spouwmuurisolatie buitenspouwblad - MW
21.11.10. | spouwmuurisolatie buitenspouwblad - MW / 12 cm | FH | m2 | TYPE 2 | Wall |  | Projected Area | Geen complex profile, enkel met type 3 | 1
21.11.20. | spouwmuurisolatie buitenspouwblad - MW / 14 cm | FH | m2 | TYPE 2 | Wall |  | Projected Area | Geen complex profile, enkel met type 3 | 1
21.12. | spouwmuurisolatie buitenspouwblad - PUR of PIR
21.12.10. | spouwmuurisolatie buitenspouwblad - PUR of PIR/10 cm | FH | m2 | TYPE 2 | Wall |  | Projected Area | Geen complex profile, enkel met type 3 | 1
21.12.20. | spouwmuurisolatie buitenspouwblad - PUR of PIR/12 cm | FH | m2 | TYPE 2 | Wall |  | Projected Area | Geen complex profile, enkel met type 3 | 1
21.13. | spouwmuurisolatie buitenspouwblad - PF
21.13.10. | spouwmuurisolatie buitenspouwblad - PF/10 cm | FH | m2 | TYPE 2 | Wall |  | Projected Area | Geen complex profile, enkel met type 3 | 1
21.13.20. | spouwmuurisolatie buitenspouwblad - PF/12 cm | FH | m2 | TYPE 2 | Wall |  | Projected Area | Geen complex profile, enkel met type 3 | 1
21.14. | spouwmuurisolatie buitenspouwblad - XPS
21.14.10. | spouwmuurisolatie buitenspouwblad - XPS/10 cm | FH | m2 | TYPE 2 | Wall |  | Projected Area | Geen complex profile, enkel met type 3 | 1
21.14.20. | spouwmuurisolatie buitenspouwblad - XPS/12 cm | FH | m2 | TYPE 2 | Wall |  | Projected Area | Geen complex profile, enkel met type 3 | 1
21.15. | spouwmuurisolatie buitenspouwblad - EPS
21.15.10. | spouwmuurisolatie buitenspouwblad - EPS/10 cm | FH | m2 | TYPE 2 | Wall |  | Projected Area | Geen complex profile, enkel met type 3 | 1
21.15.20. | spouwmuurisolatie buitenspouwblad - EPS/12 cm | FH | m2 | TYPE 2 | Wall |  | Projected Area | Geen complex profile, enkel met type 3 | 1
21.20. | spouwmuurisolatie woningscheidende wand - algemeen
21.21. | spouwmuurisolatie woningscheidende wand - MW
21.21.10. | spouwmuurisolatie woningscheidende wand - MW/4 cm | FH | m2 | TYPE 2 | Wall |  | Projected Area | Geen complex profile, enkel met type 3 | 1
21.21.20. | spouwmuurisolatie woningscheidende wand - MW/5 cm | FH | m2 | TYPE 2 | Wall |  | Projected Area | Geen complex profile, enkel met type 3 | 1
21.22. | spouwmuurisolatie woningscheidende wand - XPS
21.22.10. | spouwmuurisolatie woningscheidende wand - XPS/2 cm | FH | m2 | TYPE 2 | Wall |  | Projected Area | Geen complex profile, enkel met type 3 | 1
21.22.20. | spouwmuurisolatie woningscheidende wand - XPS/3 cm | FH | m2 | TYPE 2 | Wall |  | Projected Area | Geen complex profile, enkel met type 3 | 1
21.23. | spouwmuurisolatie woningscheidende wand - PUR of PIR
21.23.10. | spouwmuurisolatie woningscheidende wand - PUR of PIR/3 cm | FH | m2 | TYPE 2 | Wall |  | Projected Area | Geen complex profile, enkel met type 3 | 1
21.23.20. | spouwmuurisolatie woningscheidende wand - PUR of PIR/4 cm | FH | m2 | TYPE 2 | Wall |  | Projected Area | Geen complex profile, enkel met type 3 | 1
21.30. | spouwmuurisolatie navulling - algemeen
21.31. | spouwmuurisolatie navulling - MW | FH | m2 | TYPE 3 | Wall |  | Projected Area | Geen complex profile, enkel met type 3 | 1
21.32. | spouwmuurisolatie navulling - PUR | FH | m2 | TYPE 3 | Wall |  | Projected Area | Geen complex profile, enkel met type 3 | 1
21.33. | spouwmuurisolatie navulling - EPS | FH | m2 | TYPE 3 | Wall |  | Projected Area | Geen complex profile, enkel met type 3 | 1
22. | GEVELMETSELWERK
22.00. | gevelmetselwerken - algemeen
22.01. | algemeen - ter plaatse gemetst gevelmetselwerk
22.02. | algemeen - prefab gevelmetselwerk
22.10. | materialen - algemeen
22.11. | materialen - mortel
22.11.10. | materialen - mortel/metselmortel
22.11.11. | materialen - mortel/metselmortel - voor algemene toepassing | PM |  | Geen |  |  |  |  | 1
22.11.12. | materialen - mortel/metselmortel - dunbedmortel | PM |  | Geen |  |  |  |  | 1
22.11.13. | materialen - mortel/metselmortel - lijmmortel | PM |  | Geen |  |  |  |  | 1
22.11.20. | materialen - mortel/voegmortel
22.12. | materialen - spouwankers | PM |  | Geen |  |  |  |  | 1
22.13. | materialen - waterkering | PM |  | Geen |  |  |  |  | 1
22.14. | materialen - wapening | FH | m | TYPE 5 | Object |  | Lengte | Let op! Enkel Horizontale lengte wordt gemeten | 1
22.20. | gevelstenen - algemeen
22.21. | gevelstenen - baksteen
22.21.10. | gevelstenen - baksteen/strengpersstenen | FH | m2 | TYPE 3 | Wall |  | Conditional surface area on the Inside Face | Geen complex profile, enkel met type 3 | 1
|  | FH | m2 | TYPE 4 | Door | Gebruik ARCHICAD property: VMSW raam-en deurdorpels | Net Volume | Geen complex profile, enkel met type 3 | 1
|  | FH | m2 | TYPE 4 | Window | Gebruik ARCHICAD property: VMSW raam-en deurdorpels | Net Volume | Geen complex profile, enkel met type 3 | 1
22.21.20. | gevelstenen - bakstenen/handvorm- en vormbakstenen | FH | m2 | TYPE 3 | Wall |  | Conditional surface area on the Inside Face | Geen complex profile, enkel met type 3 | 1
|  | FH | m2 | TYPE 4 | Door | Gebruik ARCHICAD property: VMSW raam-en deurdorpels | Net Volume | Geen complex profile, enkel met type 3 | 1
|  | FH | m2 | TYPE 4 | Window | Gebruik ARCHICAD property: VMSW raam-en deurdorpels | Net Volume | Geen complex profile, enkel met type 3 | 1
22.22. | gevelstenen - betonsteen | FH | m2 | TYPE 3 | Wall |  | Conditional surface area on the Inside Face | Geen complex profile, enkel met type 3 | 1
|  | FH | m2 | TYPE 4 | Door | Gebruik ARCHICAD property: VMSW raam-en deurdorpels | Net Volume | Geen complex profile, enkel met type 3 | 1
|  | FH | m2 | TYPE 4 | Window | Gebruik ARCHICAD property: VMSW raam-en deurdorpels | Net Volume | Geen complex profile, enkel met type 3 | 1
22.30. | renovatiewerken - algemeen
22.31. | renovatiewerken - herstelling en aanpassing bestaand gevelmetselwerk | FH | m2 | TYPE 3 | Wall |  | Conditional surface area on the Inside Face | Geen complex profile, enkel met type 3 | 1
|  | FH | m2 | TYPE 4 | Door | Gebruik ARCHICAD property: VMSW raam-en deurdorpels | Net Volume | Geen complex profile, enkel met type 3 | 1
|  | FH | m2 | TYPE 4 | Window | Gebruik ARCHICAD property: VMSW raam-en deurdorpels | Net Volume | Geen complex profile, enkel met type 3 | 1
23.00. | dorpels, plinten en dekstenen - algemeen
23.01. | algemeen - blauwe hardsteen
23.02. | algemeen - beton
23.03. | algemeen - vezelcement
23.10. | raam- en deurdorpels - algemeen
23.11. | raam- en deurdorpels - blauwe hardsteen | FH | m | TYPE 3 | Beam |  | ARCHICAD property: Lengte Balk of Hoogte kolom | Geen complex profile, enkel met type 3 | 1
|  | FH | m | TYPE 4 | Door | Gebruik ARCHICAD property: VMSW raam-en deurdorpels | ARCHICAD property: Lengte dorpel | Geen complex profile, enkel met type 3 | 1
|  | FH | m | TYPE 4 | Window | Gebruik ARCHICAD property: VMSW raam-en deurdorpels | ARCHICAD property: Lengte dorpel | Geen complex profile, enkel met type 3 | 1
|  | FH | m2 | TYPE 3 | Beam |  | Net Area | Geen complex profile, enkel met type 3 | 1
|  | FH | m2 | TYPE 4 | Door | Gebruik ARCHICAD property: VMSW raam-en deurdorpels | breedte dagkant * diepte dorpel | Geen complex profile, enkel met type 3 | 1
|  | FH | m2 | TYPE 4 | Window | Gebruik ARCHICAD property: VMSW raam-en deurdorpels | Net Area | Geen complex profile, enkel met type 3 | 1
|  | FH | m3 | TYPE 3 | Beam |  | Net Volume | Geen complex profile, enkel met type 3 | 1
|  | FH | m3 | TYPE 4 | Door | Gebruik ARCHICAD property: VMSW raam-en deurdorpels | breedte dagkant * diepte dorpel * dikte dorpel | Geen complex profile, enkel met type 3 | 1
|  | FH | m3 | TYPE 4 | Window | Gebruik ARCHICAD property: VMSW raam-en deurdorpels | Net Volume | Geen complex profile, enkel met type 3 | 1
|  | FH | st | TYPE 3 | Beam |  | Stuks | Geen costplex profile, enkel stet type 3 | 1
|  | FH | st | TYPE 4 | Door | Gebruik ARCHICAD property: VMSW raam-en deurdorpels | Stuks | Geen costplex profile, enkel stet type 3 | 1
|  | FH | st | TYPE 4 | Window | Gebruik ARCHICAD property: VMSW raam-en deurdorpels | Stuks | Geen costplex profile, enkel stet type 3 | 1
23.12. | raam- en deurdorpels - prefabbeton | FH | m | TYPE 3 | Beam |  | ARCHICAD property: Lengte Balk of Hoogte kolom | Geen complex profile, enkel met type 3 | 1
|  | FH | m | TYPE 4 | Door | Gebruik ARCHICAD property: VMSW raam-en deurdorpels | ARCHICAD property: Lengte dorpel | Geen complex profile, enkel met type 3 | 1
|  | FH | m | TYPE 4 | Window | Gebruik ARCHICAD property: VMSW raam-en deurdorpels | ARCHICAD property: Lengte dorpel | Geen complex profile, enkel met type 3 | 1
|  | FH | m3 | TYPE 3 | Beam |  | Net Volume | Geen complex profile, enkel met type 3 | 1
|  | FH | m3 | TYPE 4 | Door | Gebruik ARCHICAD property: VMSW raam-en deurdorpels | breedte dagkant * diepte dorpel * dikte dorpel | Geen complex profile, enkel met type 3 | 1
|  | FH | m3 | TYPE 4 | Window | Gebruik ARCHICAD property: VMSW raam-en deurdorpels | Net Volume | Geen complex profile, enkel met type 3 | 1
|  | FH | st | TYPE 3 | Beam |  | Stuks | Geen costplex profile, enkel stet type 3 | 1
|  | FH | st | TYPE 4 | Door | Gebruik ARCHICAD property: VMSW raam-en deurdorpels | Stuks | Geen costplex profile, enkel stet type 3 | 1
|  | FH | st | TYPE 4 | Window | Gebruik ARCHICAD property: VMSW raam-en deurdorpels | Stuks | Geen costplex profile, enkel stet type 3 | 1
23.13. | raam- en deurdorpels - vezelcement | FH | m | TYPE 3 | Beam |  | ARCHICAD property: Lengte Balk of Hoogte kolom | Geen complex profile, enkel met type 3 | 1
|  | FH | m | TYPE 4 | Door | Gebruik ARCHICAD property: VMSW raam-en deurdorpels | ARCHICAD property: Lengte dorpel | Geen complex profile, enkel met type 3 | 1
|  | FH | m | TYPE 4 | Window | Gebruik ARCHICAD property: VMSW raam-en deurdorpels | ARCHICAD property: Lengte dorpel | Geen complex profile, enkel met type 3 | 1
23.14. | raam- en deurdorpels - gevelsteen | FH | m | TYPE 3 | Beam |  | ARCHICAD property: Lengte Balk of Hoogte kolom | Geen complex profile, enkel met type 3 | 1
|  | FH | m | TYPE 4 | Door | Gebruik ARCHICAD property: VMSW raam-en deurdorpels | ARCHICAD property: Lengte dorpel | Geen complex profile, enkel met type 3 | 1
|  | FH | m | TYPE 4 | Window | Gebruik ARCHICAD property: VMSW raam-en deurdorpels | ARCHICAD property: Lengte dorpel | Geen complex profile, enkel met type 3 | 1
|  | FH | m3 | TYPE 3 | Beam |  | Net Volume | Geen complex profile, enkel met type 3 | 1
|  | FH | m3 | TYPE 4 | Door | Gebruik ARCHICAD property: VMSW raam-en deurdorpels | breedte dagkant * diepte dorpel * dikte dorpel | Geen complex profile, enkel met type 3 | 1
|  | FH | m3 | TYPE 4 | Window | Gebruik ARCHICAD property: VMSW raam-en deurdorpels | Net Volume | Geen complex profile, enkel met type 3 | 1
23.20. | garagepoortdorpels - algemeen
23.21. | garagepoortdorpels - blauwe hardsteen | FH | m | TYPE 3 | Beam |  | ARCHICAD property: Lengte Balk of Hoogte kolom | Geen complex profile, enkel met type 3 | 1
|  | FH | m | TYPE 4 | Door | Gebruik ARCHICAD property: VMSW raam-en deurdorpels | ARCHICAD property: Lengte dorpel | Geen complex profile, enkel met type 3 | 1
|  | FH | m2 | TYPE 3 | Beam |  | Net Area | Geen complex profile, enkel met type 3 | 1
|  | FH | m2 | TYPE 4 | Door | Gebruik ARCHICAD property: VMSW garagepoortdorpels | breedte dagkant * diepte dorpel | Geen complex profile, enkel met type 3 | 1
|  | FH | m3 | TYPE 3 | Beam |  | Net Volume | Geen complex profile, enkel met type 3 | 1
|  | FH | m3 | TYPE 4 | Door | Gebruik ARCHICAD property: VMSW garagepoortdorpels | breedte dagkant * diepte dorpel * dikte dorpel | Geen complex profile, enkel met type 3 | 1
|  | FH | st | TYPE 3 | Beam |  | Stuks | Geen costplex profile, enkel stet type 3 | 1
|  | FH | st | TYPE 4 | Door | Gebruik ARCHICAD property: VMSW garagepoortdorpels | Stuks | Geen costplex profile, enkel stet type 3 | 1
23.22. | garagepoortdorpels - prefabbeton | FH | m | TYPE 3 | Beam |  | ARCHICAD property: Lengte Balk of Hoogte kolom | Geen complex profile, enkel met type 3 | 1
|  | FH | st | TYPE 4 | Door | Gebruik ARCHICAD property: VMSW raam-en deurdorpels | ARCHICAD property: Lengte dorpel | Geen costplex profile, enkel stet type 3 | 1
|  | FH | m3 | TYPE 3 | Beam |  | Net Volume | Geen complex profile, enkel met type 3 | 1
|  | FH | m3 | TYPE 4 | Door | Gebruik ARCHICAD property: VMSW garagepoortdorpels | breedte dagkant * diepte dorpel * dikte dorpel | Geen complex profile, enkel met type 3 | 1
|  | FH | st | TYPE 3 | Beam |  | Stuks | Geen costplex profile, enkel stet type 3 | 1
|  | FH | st | TYPE 4 | Door | Gebruik ARCHICAD property: VMSW garagepoortdorpels | Stuks | Geen costplex profile, enkel stet type 3 | 1
23.30. | gevelplinten - algemeen
23.31. | gevelplinten - blauwe hardsteen | FH | m3 | TYPE 3 | Beam |  | Net Volume | Geen complex profile, enkel met type 3 | 1
|  | FH | m3 | TYPE 3 | Wall |  | Net Volume ( heel element) | Geen complex profile, enkel met type 3 | 1
23.32. | gevelplinten - sierbeton | FH | m2 | TYPE 3 | Beam |  | ARCHICAD Property: Oppervlakte middenas wand | Geen complex profile, enkel met type 3 | 1
|  | FH | m2 | TYPE 3 | Wall |  | Projected Area | Geen complex profile, enkel met type 3 | 1
23.33. | gevelplinten - vezelcement | FH | m2 | TYPE 3 | Beam |  | ARCHICAD Property: Oppervlakte middenas wand | Geen complex profile, enkel met type 3 | 1
|  | FH | m2 | TYPE 3 | Wall |  | Projected Area | Geen complex profile, enkel met type 3 | 1
23.40. | omkaderingselementen - algemeen
23.41. | omkaderingselementen - blauwe steen | FH | m3 | TYPE 3 | Beam |  | Net Volume | Geen complex profile, enkel met type 3 | 1
|  | FH | m3 | TYPE 3 | Column |  | Net Volume | Geen complex profile, enkel met type 3 | 1
|  | FH | m3 | TYPE 5 | Morph |  | Net Volume | Geen complex profile, enkel met type 3 | 1
23.50. | muurdekstenen - algemeen
23.51. | muurdekstenen - blauwe steen | FH | m3 | TYPE 3 | Beam |  | Net Volume | Geen complex profile, enkel met type 3 | 1
|  | FH | m3 | TYPE 3 | Slab |  | Net Volume | waarden detailmeetstaat correct indien vloer rechthoekig | 1
23.52. | muurdekstenen - prefabbeton | FH | m | TYPE 3 | Beam |  | ARCHICAD property: Lengte Balk of Hoogte kolom | Geen complex profile, enkel met type 3 | 1
|  | FH | m | TYPE 3 | Slab |  | Omtrek vloer zonder openingen | Geen complex profile, enkel met type 3 | 1
23.53. | muurdekstenen - vezelcement | FH | m | TYPE 3 | Beam |  | ARCHICAD property: Lengte Balk of Hoogte kolom | Geen complex profile, enkel met type 3 | 1
|  | FH | m | TYPE 3 | Slab |  | Omtrek vloer zonder openingen | Geen complex profile, enkel met type 3 | 1
23.60. | schoorsteendekplaten - algemeen
23.61. | schoorsteendekplaten - blauwe steen | FH | st | TYPE 3 | Beam |  | Stuks | Geen costplex profile, enkel stet type 3 | 1
|  | FH | st | TYPE 3 | Slab |  | Stuks | Geen costplex profile, enkel stet type 3 | 1
23.62. | schoorsteendekplaten - beton | FH | st | TYPE 3 | Beam |  | Stuks | Geen costplex profile, enkel stet type 3 | 1
|  | FH | st | TYPE 3 | Slab |  | Stuks | Geen costplex profile, enkel stet type 3 | 1
23.63. | schoorsteendekplaten - vezelcement | FH | st | TYPE 3 | Beam |  | Stuks | Geen costplex profile, enkel stet type 3 | 1
|  | FH | st | TYPE 3 | Slab |  | Stuks | Geen costplex profile, enkel stet type 3 | 1
24. | RUWBOUWKANALEN
24.00. | ruwbouw kanalen - algemeen
24.10. | modulaire ruwbouwkanalen - algemeen
24.11. | modulaire ruwbouwkanalen - beton
24.11.10. | modulaire ruwbouwkanalen - beton/rookgasafvoer | FH | m | TYPE 3 | Column |  | ARCHICAD property: Lengte Balk of Hoogte kolom | Geen complex profile, enkel met type 3 | 1
|  | FH | m | TYPE 5 | Object |  | Lengte | Let op! Enkel Horizontale lengte wordt gemeten | 1
|  | FH | st | TYPE 3 | Column |  | Stuks | Geen costplex profile, enkel stet type 3 | 1
|  | FH | st | TYPE 5 | Object |  | Stuks | Geen costplex profile, enkel stet type 3 | 1
24.11.20. | modulaire ruwbouwkanalen - beton/ventilatie | FH | m | TYPE 3 | Column |  | ARCHICAD property: Lengte Balk of Hoogte kolom | Geen complex profile, enkel met type 3 | 1
|  | FH | m | TYPE 5 | Object |  | Lengte | Let op! Enkel Horizontale lengte wordt gemeten | 1
|  | FH | st | TYPE 3 | Column |  | Stuks | Geen costplex profile, enkel stet type 3 | 1
|  | FH | st | TYPE 5 | Object |  | Stuks | Geen costplex profile, enkel stet type 3 | 1
24.12. | modulaire ruwbouwkanalen - keramische blokken | FH | m
24.12.10. | modulaire ruwbouwkanalen - keramische blokken/rookgasafvoer | FH | m | TYPE 3 | Column |  | ARCHICAD property: Lengte Balk of Hoogte kolom | Geen complex profile, enkel met type 3 | 1
|  | FH | m | TYPE 5 | Object |  | Lengte | Let op! Enkel Horizontale lengte wordt gemeten | 1
|  | FH | st | TYPE 3 | Column |  | Stuks | Geen costplex profile, enkel stet type 3 | 1
|  | FH | st | TYPE 5 | Object |  | Stuks | Geen costplex profile, enkel stet type 3 | 1
24.12.20. | modulaire ruwbouwkanalen - keramische blokken/ventilatie | FH | m | TYPE 3 | Column |  | ARCHICAD property: Lengte Balk of Hoogte kolom | Geen complex profile, enkel met type 3 | 1
|  | FH | m | TYPE 5 | Object |  | Lengte | Let op! Enkel Horizontale lengte wordt gemeten | 1
|  | FH | st | TYPE 3 | Column |  | Stuks | Geen costplex profile, enkel stet type 3 | 1
|  | FH | st | TYPE 5 | Object |  | Stuks | Geen costplex profile, enkel stet type 3 | 1
25. | STRUCTUURELEMENTEN HOUT
25.00. | structuurelementen hout - algemeen
25.01. | algemeen - stabiliteitsstudie | PM |  | Geen |  |  |  |  | 1
25.02. | algemeen - opleg- en bevestigingsmaterialen
25.02.10. | algemeen - opleg- en bevestigingsmaterialen/metalen schoenen | PM |  | Geen |  |  |  |  | 1
25.02.20. | algemeen - opleg- en bevestigingsmaterialen/schroeven, nagels en nieten | PM |  | Geen |  |  |  |  | 1
25.02.30. | algemeen - opleg- en bevestigingsmaterialen/lijmen | PM |  | Geen |  |  |  |  | 1
25.02.40. | algemeen - opleg- en bevestigingsmaterialen/metalen hechtplaten | PM |  | Geen |  |  |  |  | 1
25.10. | balken - algemeen
25.11. | balken - massief hout | FH | m3 | TYPE 3 | Beam |  | Net Volume | Geen complex profile, enkel met type 3 | 1
25.12. | balken - LVL | FH | m3 | TYPE 3 | Beam |  | Net Volume | Geen complex profile, enkel met type 3 | 1
25.13. | balken - lichte samengestelde liggers | FH | m3 | TYPE 3 | Beam |  | Net Volume | Geen complex profile, enkel met type 3 | 1
25.14. | balken - gelijmd gelamineerd hout (GL) | FH | m3 | TYPE 3 | Beam |  | Net Volume | Geen complex profile, enkel met type 3 | 1
25.20. | kolommen - algemeen
25.21. | kolommen - massief hout | FH | m3 | TYPE 3 | Column |  | Net Volume | Geen complex profile, enkel met type 3 | 1
25.22. | kolommen - LVL | FH | m3 | TYPE 3 | Column |  | Net Volume | Geen complex profile, enkel met type 3 | 1
25.23. | kolommen - gelijmd gelamineerd hout
25.30. | vloeren - algemeen
25.31. | vloeren - roostering met beplating
25.31.10. | vloeren - roostering met beplating/balken
25.31.11. | vloeren - roostering met beplating/balken - massief hout | FH | m3 | TYPE 3 | Slab |  | Net Volume | waarden detailmeetstaat correct indien vloer rechthoekig | 1
25.31.12. | vloeren - roostering met beplating/balken - LVL | FH | m3 | TYPE 3 | Slab |  | Net Volume | waarden detailmeetstaat correct indien vloer rechthoekig | 1
25.31.13. | vloeren - roostering met beplating/balken - lichte samengestelde liggers | FH | m3 | TYPE 3 | Slab |  | Net Volume | waarden detailmeetstaat correct indien vloer rechthoekig | 1
25.31.14. | vloeren - roostering met beplating/balken - gelijmd gelamineerd hout | FH | m3 | TYPE 3 | Slab |  | Net Volume | waarden detailmeetstaat correct indien vloer rechthoekig | 1
25.31.20. | vloeren - roostering met beplating/beplating
25.31.21. | vloeren - roostering met beplating/beplating - OSB | FH | m2 | TYPE 3 | Slab |  | Top Surface | waarden detailmeetstaat correct indien vloer rechthoekig | 1
25.31.22. | vloeren - roostering met beplating/beplating - spaanplaat | FH | m2 | TYPE 3 | Slab |  | Top Surface | waarden detailmeetstaat correct indien vloer rechthoekig | 1
25.31.23. | vloeren - roostering met beplating/beplating - LVL | FH | m2 | TYPE 3 | Slab |  | Top Surface | waarden detailmeetstaat correct indien vloer rechthoekig | 1
26. | STRUCTUURELEMENTEN BETON
26.00. | structuurelementen gewapend beton - algemeen
26.01. | algemeen - stabiliteitsstudie | PM |  | Geen |  |  |  |  | 1
26.10. | materialen - algemeen
26.11. | materialen - wapening
26.11.10. | materialen - wapening/staven en netten
26.11.11. | materialen - wapening/staven en netten - staven | FH | kg | TYPE 5 | Object | Meetstaat Manager 22 KM | Vul Gewicht (kg) in bij Settings van het Object | Geen cokgplex profile, enkel kget type 3 | 1
26.11.12. | materialen - wapening/staven en netten - netten | FH | kg | TYPE 5 | Object | Meetstaat Manager 22 KM | Vul Gewicht (kg) in bij Settings van het Object | Geen cokgplex profile, enkel kget type 3 | 1
26.11.20. | materialen - wapening/vezels
26.11.21. | materialen - wapening/vezels - staalvezels | VH of FH | kg | TYPE 5 | Object | Meetstaat Manager 22 KM | Vul Gewicht (kg) in bij Settings van het Object | Geen cokgplex profile, enkel kget type 3 | 1
26.11.30. | materialen - wapening/voorspanstaal | PM |  | Geen |  |  |  |  | 1
26.12. | materialen - beton
26.12.10. | materialen - beton/stortklaar beton
26.12.11. | materialen - beton/stortklaar beton - met staaf- en netwapening | PM |  | Geen |  |  |  |  | 1
26.12.12. | materialen - beton/stortklaar beton - met vezelwapening | PM |  | Geen |  |  |  |  | 1
26.12.13. | materialen - beton/stortklaar beton - zichtbeton | FH | m2 | TYPE 3 | Column |  | Core surface | Geen complex profile, enkel met type 3 | 1
|  | FH | m2 | TYPE 4 | Beam | Gebruik ARCHICAD Property: VMSW Zichtbeton | Net Area | Geen complex profile, enkel met type 3 | 1
|  | FH | m2 | TYPE 4 | Slab | Gebruik ARCHICAD Property: VMSW Zichtbeton | Top Surface | waarden detailmeetstaat correct indien vloer rechthoekig | 1
|  | FH | m2 | TYPE 4 | Wall | Gebruik ARCHICAD Property: VMSW Zichtbeton | ARCHICAD Property: Oppervlakte middenas wand | Geen complex profile, enkel met type 3 | 1
|  | PM |  | Geen |  |  |  |  | 1
26.12.20. | materialen - beton/geprefabriceerd beton | PM |  | Geen |  |  |  |  | 1
26.12.30. | materialen - beton/architectonisch beton | PM |  | Geen |  |  |  |  | 1
26.13. | materialen - bekistingen | PM |  | Geen |  |  |  |  | 1
26.14. | materialen - nabehandeling
26.15. | materialen - chemische verankering | FH of VH | st | TYPE 5 | Object |  | Stuks | Geen costplex profile, enkel stet type 3 | 1
|  | PM |  | Geen |  |  |  |  | 1
26.16. | materialen - thermische onderbreking | FH | m | TYPE 5 | Object |  | Lengte | Let op! Enkel Horizontale lengte wordt gemeten | 1
|  | PM |  | Geen |  |  |  |  | 1
26.20. | ter plaatse gestorte elementen - algemeen
26.21. | ter plaatse gestorte elementen - wanden
26.21.10. | ter plaatse gestorte elementen - wanden/traditionele bekisting | FH | m3 | TYPE 3 | Wall |  | Net Volume | Geen complex profile, enkel met type 3 | 1
26.21.20. | ter plaatse gestorte elementen - wanden/holle wanden
26.21.21. | ter plaatse gestorte elementen - wanden/holle wanden - prefab elementen | FH | m2 | TYPE 3 | Wall |  | Projected Area | Geen complex profile, enkel met type 3 | 1
26.21.22. | ter plaatse gestorte elementen - wanden/holle wanden - vulbeton | FH | m3 | TYPE 3 | Wall |  | Net Volume | Geen complex profile, enkel met type 3 | 1
26.22. | ter plaatse gestorte elementen - kolommen | FH | m3 | TYPE 3 | Column |  | Net Volume | Geen complex profile, enkel met type 3 | 1
26.23. | ter plaatse gestorte elementen - balken | FH | m3 | TYPE 3 | Beam |  | Net Volume | Geen complex profile, enkel met type 3 | 1
26.24. | ter plaatse gestorte elementen - balken met afwijkend bekistingsprofiel | FH | m3 | TYPE 3 | Beam |  | Net Volume | Geen complex profile, enkel met type 3 | 1
26.25. | ter plaatse gestorte elementen - trappen en bordessen | FH | trede | TYPE 5 | Stair |  | Totaal aantal treden | Geen cotredeplex profile, enkel tredeet type 3 | 1
26.26. | ter plaatse gestorte elementen - draagvloeren
26.26.10. | ter plaatse gestorte elementen - draagvloeren/traditionele bekisting | FH | m3 | TYPE 3 | Slab |  | Net Volume | waarden detailmeetstaat correct indien vloer rechthoekig | 1
26.26.20. | ter plaatse gestorte elementen - draagvloeren/verloren bekisting | FH | m2 | TYPE 3 | Slab |  | Top Surface | waarden detailmeetstaat correct indien vloer rechthoekig | 1
26.26.30. | ter plaatse gestorte elementen - draagvloeren/breedplaatvloeren
26.26.31. | ter plaatse gestorte elementen - draagvloeren/breedplaatvloeren - prefab breedplaten | FH | m2 | TYPE 3 | Slab |  | Top Surface | waarden detailmeetstaat correct indien vloer rechthoekig | 1
26.26.32. | ter plaatse gestorte elementen - draagvloeren/breedplaatvloeren - opstort | FH | m3 | TYPE 3 | Slab |  | Net Volume | waarden detailmeetstaat correct indien vloer rechthoekig | 1
26.27. | ter plaatse gestorte elementen - uitkragende elementen
26.27.10. | ter plaatse gestorte elementen - uitkragende elementen/balkons | FH | m3 | TYPE 3 | Slab |  | Net Volume | waarden detailmeetstaat correct indien vloer rechthoekig | 1
26.27.20. | ter plaatse gestorte elementen - uitkragende elementen/galerijen | FH | m3 | TYPE 3 | Slab |  | Net Volume | waarden detailmeetstaat correct indien vloer rechthoekig | 1
26.27.30. | ter plaatse gestorte elementen - uitkragende elementen/luifels | FH | m3 | TYPE 3 | Slab |  | Net Volume | waarden detailmeetstaat correct indien vloer rechthoekig | 1
26.27.40. | ter plaatse gestorte elementen - uitkragende elementen/kroonlijsten | FH | m3 | TYPE 3 | Beam |  | Net Volume | Geen complex profile, enkel met type 3 | 1
26.30. | prefab elementen - algemeen
26.31. | prefab elementen - wanden | FH | m3 | TYPE 3 | Wall |  | Net Volume | Geen complex profile, enkel met type 3 | 1
26.32. | prefab elementen - kolommen | FH | m3 | TYPE 3 | Column |  | Net Volume | Geen complex profile, enkel met type 3 | 1
26.33. | prefab elementen - balken | FH | m3 | TYPE 3 | Beam |  | Net Volume | Geen complex profile, enkel met type 3 | 1
26.34. | prefab elementen - deur- en raamlateien | PM |  | Geen |  |  |  |  | 1
26.35. | prefab elementen - trappen en bordessen | FH | st | TYPE 5 | Stair |  | Stuks | Geen costplex profile, enkel stet type 3 | 1
26.36. | prefab elementen - draagvloeren
26.36.10. | prefab elementen - draagvloeren/welfsels
26.36.11. | prefab elementen - draagvloeren/welfsels - zonder druklaag | FH | m2 | TYPE 3 | Slab |  | Top Surface | waarden detailmeetstaat correct indien vloer rechthoekig | 1
26.36.12. | prefab elementen - draagvloeren/welfsels - met druklaag | FH | m2 | TYPE 3 | Slab |  | Top Surface | waarden detailmeetstaat correct indien vloer rechthoekig | 1
26.36.20. | prefab elementen - draagvloeren/voorgespannen welfsels
26.36.21. | prefab elementen - draagvloeren/voorgespannen welfsels - zonder druklaag | FH | m2 | TYPE 3 | Slab |  | Top Surface | waarden detailmeetstaat correct indien vloer rechthoekig | 1
26.36.22. | prefab elementen - draagvloeren/voorgespannen welfsels - met druklaag | FH | m2 | TYPE 3 | Slab |  | Top Surface | waarden detailmeetstaat correct indien vloer rechthoekig | 1
26.36.30. | prefab elementen - draagvloeren/cellenbeton | FH | m2 | TYPE 3 | Slab |  | Top Surface | waarden detailmeetstaat correct indien vloer rechthoekig | 1
26.36.40. | prefab elementen - draagvloeren/balken en vulblokken
26.36.41. | prefab elementen - draagvloeren/balken en vulblokken - vulblokken beton | FH | m2 | TYPE 3 | Slab |  | Top Surface | waarden detailmeetstaat correct indien vloer rechthoekig | 1
26.36.42. | prefab elementen - draagvloeren/balken en vulblokken - vulblokken gebakken klei | FH | m2 | TYPE 3 | Slab |  | Top Surface | waarden detailmeetstaat correct indien vloer rechthoekig | 1
26.36.43. | prefab elementen - draagvloeren/balken en vulblokken - vulblokken EPS | FH | m2 | TYPE 3 | Slab |  | Top Surface | waarden detailmeetstaat correct indien vloer rechthoekig | 1
26.37. | prefab elementen - uitkragende elementen
26.37.10. | prefab elementen - uitkragende elementen/balkons | FH | st | TYPE 3 | Slab |  | Stuks | Geen costplex profile, enkel stet type 3 | 1
26.37.20. | prefab elementen - uitkragende elementen/galerijen | FH | m2 | TYPE 3 | Slab |  | Top Surface | waarden detailmeetstaat correct indien vloer rechthoekig | 1
26.37.30. | prefab elementen - uitkragende elementen/luifels | FH | st | TYPE 3 | Slab |  | Stuks | Geen costplex profile, enkel stet type 3 | 1
|  |  | m2 | TYPE 3 | Slab |  | Top Surface | waarden detailmeetstaat correct indien vloer rechthoekig | 1
26.37.40. | prefab elementen - uitkragende elementen/kroonlijsten | FH | m | TYPE 3 | Beam |  | ARCHICAD property: Lengte Balk of Hoogte kolom | Geen complex profile, enkel met type 3 | 1
26.40. | betonrenovatie - algemeen
26.41. | betonrenovatie - passivatie van vrijgemaakte wapeningsstaven | VH | m | TYPE 4 | Object | Gebruik ARCHICAD Property: VMSW betonrenovatie | ARCHICAD property: Lengte Balk of Hoogte kolom | Geen complex profile, enkel met type 3 | 1
|  |  | m | TYPE 4 | Beam | Gebruik ARCHICAD Property: VMSW betonrenovatie | ARCHICAD property: Lengte Balk of Hoogte kolom | Geen complex profile, enkel met type 3 | 1
26.42. | betonrenovatie - vervangen van wapening | VH | kg | TYPE 3 | Beam |  | ARCHICAD property: Gewicht materiaal | Geen cokgplex profile, enkel kget type 3 | 1
26.43. | betonrenovatie - handmatig te plaatsen mortel
26.43.10. | betonrenovatie - handmatig te plaatsen mortel/ gemodificeerde hydraulische mortel | VH | dm2 | TYPE 5 | Object | Meetstaat Manager 22 KM | Vul de waarde Oppervlakte (dm2) in bij de Object Settings | Geen codmplex profile, enkel dmet type 3 | 1
26.43.20. | betonrenovatie - handmatig te plaatsen mortel/ harsgebonden mortel | VH | dm2 | TYPE 5 | Object | Meetstaat Manager 22 KM | Vul de waarde Oppervlakte (dm2) in bij de Object Settings | Geen codmplex profile, enkel dmet type 3 | 1
26.44. | betonrenovatie - gietmortel
26.44.10. | betonrenovatie - gietmortel/ gemodificeerde hydraulische mortel | VH | dm2 | TYPE 5 | Object | Meetstaat Manager 22 KM | Vul de waarde Oppervlakte (dm2) in bij de Object Settings | Geen codmplex profile, enkel dmet type 3 | 1
|  |  | dm3 | TYPE 5 | Object | Meetstaat Manager 22 KM | Vul Volume (dm3) in bij Settings van het Object | Geen codmplex profile, enkel dmet type 3 | 1
26.44.20. | betonrenovatie - gietmortel/ beton | VH | dm2 | TYPE 5 | Object | Meetstaat Manager 22 KM | Vul de waarde Oppervlakte (dm2) in bij de Object Settings | Geen codmplex profile, enkel dmet type 3 | 1
|  |  | dm3 | TYPE 5 | Object | Meetstaat Manager 22 KM | Vul Volume (dm3) in bij Settings van het Object | Geen codmplex profile, enkel dmet type 3 | 1
26.45. | betonrenovatie - spuitbeton | VH | dm2 | TYPE 5 | Object | Meetstaat Manager 22 KM | Vul de waarde Oppervlakte (dm2) in bij de Object Settings | Geen codmplex profile, enkel dmet type 3 | 1
|  |  | dm3 | TYPE 5 | Object | Meetstaat Manager 22 KM | Vul Volume (dm3) in bij Settings van het Object | Geen codmplex profile, enkel dmet type 3 | 1
26.46. | betonrenovatie - injecteren van scheuren | VH | m | TYPE 5 | Object | Meetstaat Manager 22 KM | Vul de waarde Lengte (cm) in bij de Object settings | Geen complex profile, enkel met type 3 | 1
26.47. | betonrenovatie - coating | FH of VH | m2 | TYPE 5 | Morph | Geometry Method: Straight only! | Surface Area | Geen complex profile, enkel met type 3 | 1
|  |  |  | TYPE 5 | Object | Meetstaat Manager 22 KM | Vul de waarde Oppervlakte (m2) in bij de Object Settings |  | 1
27. | STRUCTUURELEMENTEN STAAL
27.00. | structuurelementen staal - algemeen
27.01. | algemeen - verbindingen | PM |  | Geen |  |  |  |  | 1
27.02. | algemeen - stabiliteitsstudie | PM |  | Geen |  |  |  |  | 1
27.10. | balken - algemeen
27.11. | balken - blank profielstaal | FH | kg | TYPE 5 | Beam |  | ARCHICAD property: Gewicht materiaal | Geen cokgplex profile, enkel kget type 3 | 1
27.12. | balken - gemetalliseerd profielstaal | FH | kg | TYPE 5 | Beam |  | ARCHICAD property: Gewicht materiaal | Geen cokgplex profile, enkel kget type 3 | 1
27.13. | balken - thermisch verzinkt profielstaal | FH | kg | TYPE 5 | Beam |  | ARCHICAD property: Gewicht materiaal | Geen cokgplex profile, enkel kget type 3 | 1
27.14. | balken - thermisch verzinkt profielstaal met coating | FH | kg | TYPE 5 | Beam |  | ARCHICAD property: Gewicht materiaal | Geen cokgplex profile, enkel kget type 3 | 1
27.15. | balken - roestvast profielstaal (RVS) | FH | kg | TYPE 5 | Beam |  | ARCHICAD property: Gewicht materiaal | Geen cokgplex profile, enkel kget type 3 | 1
27.20. | lateien - algemeen
27.21. | lateien - blank profielstaal | PM |  | Geen |  |  |  |  | 1
27.22. | lateien - gemetalliseerd profielstaal | PM |  | Geen |  |  |  |  | 1
27.23. | lateien - thermisch verzinkt profielstaal | PM |  | Geen |  |  |  |  | 1
27.24. | lateien - thermisch verzinkt profielstaal met coating | PM |  | Geen |  |  |  |  | 1
27.25. | lateien - roestvast profielstaal (RVS) | PM |  | Geen |  |  |  |  | 1
27.26. | lateien - regelbare consoles
27.26.10. | lateien - regelbare consoles/zichtbaar
27.26.11. | lateien - regelbare consoles/zichtbaar - gemetalliseerd | PM |  | Geen |  |  |  |  | 1
27.26.12. | lateien - regelbare consoles/zichtbaar - thermisch verzinkt | PM |  | Geen |  |  |  |  | 1
27.26.13. | lateien - regelbare consoles/zichtbaar - thermisch verzinkt + coating | PM |  | Geen |  |  |  |  | 1
27.26.14. | lateien - regelbare consoles/zichtbaar - roestvast staal (RVS) | PM |  | Geen |  |  |  |  | 1
27.26.20. | lateien - regelbare consoles/niet-zichtbaar
27.26.21. | lateien - regelbare consoles/niet-zichtbaar - gemetalliseerd | PM |  | Geen |  |  |  |  | 1
27.26.22. | lateien - regelbare consoles/niet-zichtbaar - thermisch verzinkt | PM |  | Geen |  |  |  |  | 1
27.26.23. | lateien - regelbare consoles/niet-zichtbaar - roestvast staal (RVS) | PM |  | Geen |  |  |  |  | 1
27.30. | kolommen - algemeen
27.31. | kolommen - blank profielstaal | FH | kg | TYPE 5 | Column |  | ARCHICAD property: Gewicht materiaal | Geen cokgplex profile, enkel kget type 3 | 1
|  | FH | kg | TYPE 5 | Object |  | ARCHICAD property: Gewicht materiaal | Geen cokgplex profile, enkel kget type 3 | 1
27.32. | kolommen - gemetalliseerd profielstaal | FH | kg | TYPE 5 | Column |  | ARCHICAD property: Gewicht materiaal | Geen cokgplex profile, enkel kget type 3 | 1
|  | FH | kg | TYPE 5 | Object |  | ARCHICAD property: Gewicht materiaal | Geen cokgplex profile, enkel kget type 3 | 1
27.33. | kolommen - thermisch verzinkt profielstaal | FH | kg | TYPE 5 | Column |  | ARCHICAD property: Gewicht materiaal | Geen cokgplex profile, enkel kget type 3 | 1
|  | FH | kg | TYPE 5 | Object |  | ARCHICAD property: Gewicht materiaal | Geen cokgplex profile, enkel kget type 3 | 1
27.34. | kolommen - thermisch verzinkt profielstaal met coating | FH | kg | TYPE 5 | Column |  | ARCHICAD property: Gewicht materiaal | Geen cokgplex profile, enkel kget type 3 | 1
|  | FH | kg | TYPE 5 | Object |  | ARCHICAD property: Gewicht materiaal | Geen cokgplex profile, enkel kget type 3 | 1
27.35. | kolommen - roestvast profielstaal (RVS) | FH | kg | TYPE 5 | Column |  | ARCHICAD property: Gewicht materiaal | Geen cokgplex profile, enkel kget type 3 | 1
|  | FH | kg | TYPE 5 | Object |  | ARCHICAD property: Gewicht materiaal | Geen cokgplex profile, enkel kget type 3 | 1
27.40. | vlakke spanten - algemeen
27.41. | vlakke spanten - blank profielstaal | FH | kg | TYPE 5 | Beam |  | ARCHICAD property: Gewicht materiaal | Geen cokgplex profile, enkel kget type 3 | 1
|  | FH | kg | TYPE 5 | Object |  | ARCHICAD property: Gewicht materiaal | Geen cokgplex profile, enkel kget type 3 | 1
|  | FH | st | TYPE 5 | Beam |  | Stuks | Geen costplex profile, enkel stet type 3 | 1
|  | FH | st | TYPE 5 | Object |  | Stuks | Geen costplex profile, enkel stet type 3 | 1
27.42. | vlakke spanten - gemetalliseerd profielstaal | FH | kg | TYPE 5 | Beam |  | ARCHICAD property: Gewicht materiaal | Geen cokgplex profile, enkel kget type 3 | 1
|  | FH | kg | TYPE 5 | Object |  | ARCHICAD property: Gewicht materiaal | Geen cokgplex profile, enkel kget type 3 | 1
|  | FH | st | TYPE 5 | Beam |  | Stuks | Geen costplex profile, enkel stet type 3 | 1
|  | FH | st | TYPE 5 | Object |  | Stuks | Geen costplex profile, enkel stet type 3 | 1
27.43. | vlakke spanten - thermisch verzinkt profielstaal | FH | kg | TYPE 5 | Beam |  | ARCHICAD property: Gewicht materiaal | Geen cokgplex profile, enkel kget type 3 | 1
|  | FH | kg | TYPE 5 | Object |  | ARCHICAD property: Gewicht materiaal | Geen cokgplex profile, enkel kget type 3 | 1
|  | FH | st | TYPE 5 | Beam |  | Stuks | Geen costplex profile, enkel stet type 3 | 1
|  | FH | st | TYPE 5 | Object |  | Stuks | Geen costplex profile, enkel stet type 3 | 1
27.44. | vlakke spanten - thermisch verzinkt profielstaal met coating | FH | kg | TYPE 5 | Beam |  | ARCHICAD property: Gewicht materiaal | Geen cokgplex profile, enkel kget type 3 | 1
|  | FH | kg | TYPE 5 | Object |  | ARCHICAD property: Gewicht materiaal | Geen cokgplex profile, enkel kget type 3 | 1
|  | FH | st | TYPE 5 | Beam |  | Stuks | Geen costplex profile, enkel stet type 3 | 1
|  | FH | st | TYPE 5 | Object |  | Stuks | Geen costplex profile, enkel stet type 3 | 1
27.50. | hulpstukken - algemeen
27.51. | hulpstukken - oplegstukken
27.51.10. | hulpstukken - oplegstukken/thermisch verzinkt | FH | kg | TYPE 5 | Beam |  | ARCHICAD property: Gewicht materiaal | Geen cokgplex profile, enkel kget type 3 | 1
|  | FH | kg | TYPE 5 | Object |  | ARCHICAD property: Gewicht materiaal | Geen cokgplex profile, enkel kget type 3 | 1
|  | PM |  | Geen |  |  |  |  | 1
27.51.20. | hulpstukken - oplegstukken/roestvast staal (RVS) | FH | kg | TYPE 5 | Beam |  | ARCHICAD property: Gewicht materiaal | Geen cokgplex profile, enkel kget type 3 | 1
|  | FH | kg | TYPE 5 | Object |  | ARCHICAD property: Gewicht materiaal | Geen cokgplex profile, enkel kget type 3 | 1
|  | PM |  | Geen |  |  |  |  | 1
27.52. | hulpstukken - spankabels | FH | m | TYPE 5 | Object |  | Lengte | Let op! Enkel Horizontale lengte wordt gemeten | 1
|  | FH | st | TYPE 5 | Object |  | Stuks | Geen costplex profile, enkel stet type 3 | 1
SOG
27.53. | hulpstukken - geveldragers
27.53.10. | hulpstukken - geveldragers/gemetalliseerd | PM |  | Geen |  |  |  |  | 1
27.53.20. | hulpstukken - geveldragers/thermisch verzinkt | PM |  | Geen |  |  |  |  | 1
27.53.30. | hulpstukken - geveldragers/roestvast staal | PM |  | Geen |  |  |  |  | 1
27.54. | hulpstukken - verhandelingsysteem liften
27.60. | corrosiebescherming - algemeen
27.61. | corrosiebescherming - metallisatie
27.61.10. | corrosiebescherming - metallisatie/zonder bijkomende afwerkingslaag | FH | kg | TYPE 4 | Beam | Gebruik ARCHICAD Property: VMSW corrosiebescherming | ARCHICAD property: Gewicht materiaal | Geen cokgplex profile, enkel kget type 3 | 1
|  |  |  | TYPE 4 | Column | Gebruik ARCHICAD Property: VMSW corrosiebescherming | ARCHICAD property: Gewicht materiaal |  | 1
|  |  |  | TYPE 4 | Object | Gebruik ARCHICAD Property: VMSW corrosiebescherming | ARCHICAD property: Gewicht materiaal |  | 1
|  | PM |  | Geen |  |  |  |  | 1
27.61.20. | corrosiebescherming - metallisatie/metallisatie + natlak | FH | kg | TYPE 4 | Beam | Gebruik ARCHICAD Property: VMSW corrosiebescherming | ARCHICAD property: Gewicht materiaal | Geen cokgplex profile, enkel kget type 3 | 1
|  | FH | kg | TYPE 4 | Column | Gebruik ARCHICAD Property: VMSW corrosiebescherming | ARCHICAD property: Gewicht materiaal | Geen cokgplex profile, enkel kget type 3 | 1
|  | FH | kg | TYPE 4 | Object | Gebruik ARCHICAD Property: VMSW corrosiebescherming | ARCHICAD property: Gewicht materiaal | Geen cokgplex profile, enkel kget type 3 | 1
|  | PM |  | Geen |  |  |  |  | 1
27.61.30. | corrosiebescherming - metallisatie/metallisatie + poederlak | FH | kg | TYPE 4 | Beam | Gebruik ARCHICAD Property: VMSW corrosiebescherming | ARCHICAD property: Gewicht materiaal | Geen cokgplex profile, enkel kget type 3 | 1
|  | FH | kg | TYPE 4 | Column | Gebruik ARCHICAD Property: VMSW corrosiebescherming | ARCHICAD property: Gewicht materiaal | Geen cokgplex profile, enkel kget type 3 | 1
|  | FH | kg | TYPE 4 | Object | Gebruik ARCHICAD Property: VMSW corrosiebescherming | ARCHICAD property: Gewicht materiaal | Geen cokgplex profile, enkel kget type 3 | 1
|  | PM |  | Geen |  |  |  |  | 1
27.62. | corrosiebescherming - thermisch verzinken | FH | kg | TYPE 4 | Beam | Gebruik ARCHICAD Property: VMSW corrosiebescherming | ARCHICAD property: Gewicht materiaal | Geen cokgplex profile, enkel kget type 3 | 1
|  | FH | kg | TYPE 4 | Column | Gebruik ARCHICAD Property: VMSW corrosiebescherming | ARCHICAD property: Gewicht materiaal | Geen cokgplex profile, enkel kget type 3 | 1
|  | FH | kg | TYPE 4 | Object | Gebruik ARCHICAD Property: VMSW corrosiebescherming | ARCHICAD property: Gewicht materiaal | Geen cokgplex profile, enkel kget type 3 | 1
|  | PM |  | Geen |  |  |  |  | 1
27.63. | corrosiebescherming - duplexsysteem | FH | kg | TYPE 4 | Beam | Gebruik ARCHICAD Property: VMSW corrosiebescherming | ARCHICAD property: Gewicht materiaal | Geen cokgplex profile, enkel kget type 3 | 1
|  | FH | kg | TYPE 4 | Column | Gebruik ARCHICAD Property: VMSW corrosiebescherming | ARCHICAD property: Gewicht materiaal | Geen cokgplex profile, enkel kget type 3 | 1
|  | FH | kg | TYPE 4 | Object | Gebruik ARCHICAD Property: VMSW corrosiebescherming | ARCHICAD property: Gewicht materiaal | Geen cokgplex profile, enkel kget type 3 | 1
|  | PM |  | Geen |  |  |  |  | 1
27.64. | corrosiebescherming - roestwerende verfsystemen | FH | kg | TYPE 4 | Beam | Gebruik ARCHICAD Property: VMSW corrosiebescherming | ARCHICAD property: Gewicht materiaal | Geen cokgplex profile, enkel kget type 3 | 1
|  | FH | kg | TYPE 4 | Column | Gebruik ARCHICAD Property: VMSW corrosiebescherming | ARCHICAD property: Gewicht materiaal | Geen cokgplex profile, enkel kget type 3 | 1
|  | FH | kg | TYPE 4 | Object | Gebruik ARCHICAD Property: VMSW corrosiebescherming | ARCHICAD property: Gewicht materiaal | Geen cokgplex profile, enkel kget type 3 | 1
|  | PM |  | Geen |  |  |  |  | 1
27.70. | brandbeveiliging - algemeen
27.71. | brandbeveiliging - brandwerend verfsysteem | FH | kg | TYPE 4 | Beam | Gebruik ARCHICAD Property: VMSW corrosiebescherming | ARCHICAD property: Gewicht materiaal | Geen cokgplex profile, enkel kget type 3 | 1
|  | FH | kg | TYPE 4 | Column | Gebruik ARCHICAD Property: VMSW corrosiebescherming | ARCHICAD property: Gewicht materiaal | Geen cokgplex profile, enkel kget type 3 | 1
|  | FH | kg | TYPE 4 | Object | Gebruik ARCHICAD Property: VMSW corrosiebescherming | ARCHICAD property: Gewicht materiaal | Geen cokgplex profile, enkel kget type 3 | 1
|  | PM |  | Geen |  |  |  |  | 1
27.72. | brandbeveiliging - spuitmortel | FH | kg | TYPE 4 | Beam | Gebruik ARCHICAD Property: VMSW corrosiebescherming | ARCHICAD property: Gewicht materiaal | Geen cokgplex profile, enkel kget type 3 | 1
|  | FH | kg | TYPE 4 | Column | Gebruik ARCHICAD Property: VMSW corrosiebescherming | ARCHICAD property: Gewicht materiaal | Geen cokgplex profile, enkel kget type 3 | 1
|  | FH | kg | TYPE 4 | Object | Gebruik ARCHICAD Property: VMSW corrosiebescherming | ARCHICAD property: Gewicht materiaal | Geen cokgplex profile, enkel kget type 3 | 1
|  | PM |  | Geen |  |  |  |  | 1
27.80. | renovatie stalen constructie-elementen - algemeen
27.81. | renovatie stalen constructie-elementen - ontroesten | FH | kg | TYPE 4 | Beam | Gebruik ARCHICAD Property: VMSW corrosiebescherming | ARCHICAD property: Gewicht materiaal | Geen cokgplex profile, enkel kget type 3 | 1
|  | FH | kg | TYPE 4 | Column | Gebruik ARCHICAD Property: VMSW corrosiebescherming | ARCHICAD property: Gewicht materiaal | Geen cokgplex profile, enkel kget type 3 | 1
|  | FH | kg | TYPE 4 | Object | Gebruik ARCHICAD Property: VMSW corrosiebescherming | ARCHICAD property: Gewicht materiaal | Geen cokgplex profile, enkel kget type 3 | 1
|  | PM |  | Geen |  |  |  |  | 1
28. | HOUTSKELETBOUW
28.00. | houtskeletbouw - algemeen
28.01. | algemeen - stabiliteitsstudie | PM |  | Geen |  |  |  |  | 1
28.02. | algemeen - prestaties | PM |  | Geen |  |  |  |  | 1
28.10. | materialen - algemeen
28.11. | materialen - onderdelen regelwerk
28.11.10. | materialen - onderdelen regelwerk/stijlen
28.11.11. | materialen - onderdelen regelwerk /stijlen - massief hout | PM |  | Geen |  |  |  |  | 1
28.11.12. | materialen - onderdelen regelwerk /stijlen - I-vormige stijlen | PM |  | Geen |  |  |  |  | 1
28.11.20. | materialen - onderdelen regelwerk/regels
28.11.21. | materialen - onderdelen regelwerk /regels - onder- en bovenregels | PM |  | Geen |  |  |  |  | 1
28.11.22. | materialen - onderdelen regelwerk /regels - grondregels | PM |  | Geen |  |  |  |  | 1
28.11.23. | materialen - onderdelen regelwerk /regels - stelregels | PM |  | Geen |  |  |  |  | 1
28.11.24. | materialen - onderdelen regelwerk /regels - koppelregels | PM |  | Geen |  |  |  |  | 1
28.11.30. | materialen - onderdelen regelwerk/lateien | PM |  | Geen |  |  |  |  | 1
28.12. | materialen - beplating
28.12.10. | materialen - beplating/houtachtige platen
28.12.11. | materialen - beplating/houtachtige platen - OSB | PM |  | Geen |  |  |  |  | 1
28.12.12. | materialen - beplating/houtachtige platen - spaanplaat | PM |  | Geen |  |  |  |  | 1
28.12.13. | materialen - beplating/houtachtige platen - multiplex | PM |  | Geen |  |  |  |  | 1
28.12.14. | materialen - beplating/houtachtige platen - MDF | PM |  | Geen |  |  |  |  | 1
28.12.15. | materialen - beplating/houtachtige platen - LVL | PM |  | Geen |  |  |  |  | 1
28.12.16. | materialen - beplating/houtachtige platen - houtvezelisolatieplaat | PM |  | Geen |  |  |  |  | 1
28.12.17. | materialen - beplating/houtachtige platen - houtvezelcementplaat | PM |  | Geen |  |  |  |  | 1
28.12.20. | materialen - beplating/gipsachtige platen
28.12.21. | materialen - beplating/gipsachtige platen - gipskartonplaten | PM |  | Geen |  |  |  |  | 1
28.12.22. | materialen - beplating/gipsachtige platen - gipsvezelplaten | PM |  | Geen |  |  |  |  | 1
28.12.30. | materialen - beplating/vezelcementplaten | PM |  | Geen |  |  |  |  | 1
28.12.40. | materialen - beplating/calciumsilicaatplaten | PM |  | Geen |  |  |  |  | 1
28.13. | materialen - isolatie
28.13.10. | materialen - isolatie/minerale wol | PM |  | Geen |  |  |  |  | 1
28.13.20. | materialen - isolatie/cellulosevlokken | PM |  | Geen |  |  |  |  | 1
28.13.30. | materialen - isolatie/houtwol | PM |  | Geen |  |  |  |  | 1
28.14. | materialen - folies
28.14.10. | materialen - folies/buitenfolies
28.14.11. | materialen - folies/buitenfolies - wanden | PM |  | Geen |  |  |  |  | 1
28.14.12. | materialen - folies/buitenfolies - hellende daken | PM |  | Geen |  |  |  |  | 1
28.14.20. | materialen - folies/binnenfolies
28.14.21. | materialen - folies/binnenfolies - wanden | PM |  | Geen |  |  |  |  | 1
28.14.22. | materialen - folies/binnenfolies - hellende daken | PM |  | Geen |  |  |  |  | 1
28.14.23. | materialen - folies/binnenfolies - platte daken | PM |  | Geen |  |  |  |  | 1
28.15. | materialen - regelstructuur voor binnenafwerking
28.15.10. | materialen - regelstructuur voor binnenafwerking/hout | PM |  | Geen |  |  |  |  | 1
28.15.20. | materialen - regelstructuur voor binnenafwerking/metaal | PM |  | Geen |  |  |  |  | 1
28.16. | materialen - opleg- en bevestigingsmaterialen
28.16.10. | materialen - opleg- en bevestigingsmaterialen/metalen schoenen | PM |  | Geen |  |  |  |  | 1
28.16.20. | materialen - opleg- en bevestigingsmaterialen/tie-downs | FH | st | TYPE 5 | Object |  | Stuks | Geen costplex profile, enkel stet type 3 | 1
28.16.30. | materialen - opleg- en bevestigingsmaterialen/schroeven | PM |  | Geen |  |  |  |  | 1
28.16.40. | materialen - opleg- en bevestigingsmaterialen/nagels | PM |  | Geen |  |  |  |  | 1
28.16.50. | materialen - opleg- en bevestigingsmaterialen/nieten | PM |  | Geen |  |  |  |  | 1
28.16.60. | materialen - opleg- en bevestigingsmaterialen/lijmen | PM |  | Geen |  |  |  |  | 1
28.16.70. | materialen - opleg- en bevestigingsmaterialen/metalen hechtplaten | PM |  | Geen |  |  |  |  | 1
28.20. | structuurelementen - algemeen
28.21. | structuurelementen - vloerbalken
28.21.10. | structuurelementen - vloerbalken/massief hout | PM |  | Geen |  |  |  |  | 1
28.21.20. | structuurelementen - vloerbalken/LVL | PM |  | Geen |  |  |  |  | 1
28.21.30. | structuurelementen - vloerbalken/lichte samengestelde liggers | PM |  | Geen |  |  |  |  | 1
28.21.40. | structuurelementen - vloerbalken/gelijmd gelamineerd hout (GL) | PM |  | Geen |  |  |  |  | 1
28.22. | structuurelementen - balken
28.22.10. | structuurelementen - balken/massief hout | FH | m3 | TYPE 3 | Beam |  | Net Volume | Geen complex profile, enkel met type 3 | 1
|  | FH | st | TYPE 3 | Beam |  | Stuks | Geen costplex profile, enkel stet type 3 | 1
28.22.20. | structuurelementen - balken/LVL | FH | m3 | TYPE 3 | Beam |  | Net Volume | Geen complex profile, enkel met type 3 | 1
|  | FH | st | TYPE 3 | Beam |  | Stuks | Geen costplex profile, enkel stet type 3 | 1
28.22.30. | structuurelementen - balken/lichte samengestelde liggers | FH | m3 | TYPE 3 | Beam |  | Net Volume | Geen complex profile, enkel met type 3 | 1
|  | FH | st | TYPE 3 | Beam |  | Stuks | Geen costplex profile, enkel stet type 3 | 1
28.22.40. | structuurelementen - balken/gelijmd gelamineerd hout (GL) | FH | m3 | TYPE 3 | Beam |  | Net Volume | Geen complex profile, enkel met type 3 | 1
|  | FH | st | TYPE 3 | Beam |  | Stuks | Geen costplex profile, enkel stet type 3 | 1
28.22.50. | structuurelementen - balken/staal | FH | kg | TYPE 5 | Beam |  | ARCHICAD property: Gewicht materiaal | Geen cokgplex profile, enkel kget type 3 | 1
|  | FH | st | TYPE 3 | Beam |  | Stuks | Geen costplex profile, enkel stet type 3 | 1
28.23. | structuurelementen - lateien
28.23.10. | structuurelementen - lateien/massief hout | FH | m3 | TYPE 3 | Beam |  | Net Volume | Geen complex profile, enkel met type 3 | 1
|  | FH | st | TYPE 3 | Beam |  | Stuks | Geen costplex profile, enkel stet type 3 | 1
28.23.20. | structuurelementen - lateien/LVL | FH | m3 | TYPE 3 | Beam |  | Net Volume | Geen complex profile, enkel met type 3 | 1
|  | FH | st | TYPE 3 | Beam |  | Stuks | Geen costplex profile, enkel stet type 3 | 1
28.23.30. | structuurelementen - lateien/gelijmd gelamineerd hout | FH | m3 | TYPE 3 | Beam |  | Net Volume | Geen complex profile, enkel met type 3 | 1
|  | FH | st | TYPE 3 | Beam |  | Stuks | Geen costplex profile, enkel stet type 3 | 1
28.23.40. | structuurelementen - lateien/staal | FH | kg | TYPE 5 | Beam |  | ARCHICAD property: Gewicht materiaal | Geen cokgplex profile, enkel kget type 3 | 1
|  | FH | st | TYPE 3 | Beam |  | Stuks | Geen costplex profile, enkel stet type 3 | 1
28.24. | structuurelementen - kolommen
28.24.10. | structuurelementen - kolommen/massief hout | FH | m3 | TYPE 3 | Column |  | Net Volume | Geen complex profile, enkel met type 3 | 1
|  | FH | st | TYPE 3 | Column |  | Stuks | Geen costplex profile, enkel stet type 3 | 1
28.24.20. | structuurelementen - kolommen/LVL | FH | m3 | TYPE 3 | Column |  | Net Volume | Geen complex profile, enkel met type 3 | 1
|  | FH | st | TYPE 3 | Column |  | Stuks | Geen costplex profile, enkel stet type 3 | 1
28.24.30. | structuurelementen - kolommen/gelijmd gelamineerd hout (GL) | FH | m3 | TYPE 3 | Column |  | Net Volume | Geen complex profile, enkel met type 3 | 1
|  | FH | st | TYPE 3 | Column |  | Stuks | Geen costplex profile, enkel stet type 3 | 1
28.24.40. | structuurelementen - kolommen/staal | FH | kg | TYPE 3 | Column |  | ARCHICAD property: Gewicht materiaal | Geen cokgplex profile, enkel kget type 3 | 1
|  | FH | st | TYPE 3 | Column |  | Stuks | Geen costplex profile, enkel stet type 3 | 1
28.25. | structuurelementen - onderdelen hellend dak
28.25.10. | structuurelementen - onderdelen hellend dak/gordingen
28.25.11. | structuurelementen - onderdelen hellend dak/gordingen - massief hout | PM |  | Geen |  |  |  |  | 1
28.25.12. | structuurelementen - onderdelen hellend dak/gordingen - gelamineerd hout | PM |  | Geen |  |  |  |  | 1
28.25.20. | structuurelementen - onderdelen hellend dak/keperwerk
28.25.21. | structuurelementen - onderdelen hellend dak/keperwerk - massief hout | PM |  | Geen |  |  |  |  | 1
28.25.30. | structuurelementen - onderdelen hellend dak/spanten
28.25.31. | structuurelementen - onderdelen hellend dak/spanten - massief hout
28.25.40. | structuurelementen - onderdelen hellend dak/scharnierdak | PM |  | Geen |  |  |  |  | 1
28.25.50. | structuurelementen - onderdelen hellend dak/bakgootconstructies
28.25.51. | structuurelementen - onderdelen hellend dak/bakgootconstructies - massief hout | PM |  | Geen |  |  |  |  | 1
28.25.60. | structuurelementen - onderdelen hellend dak/dakrandoversteken
28.25.61. | structuurelementen - onderdelen hellend dak/dakrandoversteken - massief hout | PM |  | Geen |  |  |  |  | 1
28.25.70. | structuurelementen - onderdelen hellend dak/tengel- en panlatten | PM |  | Geen |  |  |  |  | 1
28.30. | wanden - algemeen
28.31. | wanden - buitenwanden
28.31.10. | wanden - buitenwanden/type I | FH | m2 | TYPE 3 | Wall |  | ARCHICAD Property: Oppervlakte middenas wand | Geen complex profile, enkel met type 3 | 1
|  | FH | m2 | TYPE 5 | Wall |  | ARCHICAD Property: Oppervlakte middenas wand | Geen complex profile, enkel met type 3 | 1
28.31.20. | wanden - buitenwanden/type II | FH | m2 | TYPE 3 | Wall |  | ARCHICAD Property: Oppervlakte middenas wand | Geen complex profile, enkel met type 3 | 1
|  | FH | m2 | TYPE 5 | Wall |  | ARCHICAD Property: Oppervlakte middenas wand | Geen complex profile, enkel met type 3 | 1
28.31.30. | wanden - buitenwanden/type III | FH | m2 | TYPE 3 | Wall |  | ARCHICAD Property: Oppervlakte middenas wand | Geen complex profile, enkel met type 3 | 1
|  | FH | m2 | TYPE 5 | Wall |  | ARCHICAD Property: Oppervlakte middenas wand | Geen complex profile, enkel met type 3 | 1
28.32. | wanden - binnenwanden | FH | m2
28.32.10. | wanden - binnenwanden/type I | FH | m2 | TYPE 3 | Wall |  | ARCHICAD Property: Oppervlakte middenas wand | Geen complex profile, enkel met type 3 | 1
|  | FH | m2 | TYPE 5 | Wall |  | ARCHICAD Property: Oppervlakte middenas wand | Geen complex profile, enkel met type 3 | 1
28.32.20. | wanden - binnenwanden/type II | FH | m2 | TYPE 3 | Wall |  | ARCHICAD Property: Oppervlakte middenas wand | Geen complex profile, enkel met type 3 | 1
|  | FH | m2 | TYPE 5 | Wall |  | ARCHICAD Property: Oppervlakte middenas wand | Geen complex profile, enkel met type 3 | 1
28.33. | wanden - woningscheidende wanden | FH | m2 | TYPE 3 | Wall |  | ARCHICAD Property: Oppervlakte middenas wand | Geen complex profile, enkel met type 3 | 1
|  | FH | m2 | TYPE 5 | Wall |  |  | Geen complex profile, enkel met type 3 | 1
28.34. | wanden - dakopstanden | FH | m | TYPE 3 | Beam |  | ARCHICAD property: Lengte Balk of Hoogte kolom | Geen complex profile, enkel met type 3 | 1
|  | FH | m | TYPE 3 | Wall |  | Lengte volgens eigen middenas | Geen complex profile, enkel met type 3 | 1
28.40. | vloeren - algemeen | FH
28.41. | vloeren - roostering met beplating | FH | m2 | TYPE 3 | Slab |  | Top Surface | waarden detailmeetstaat correct indien vloer rechthoekig | 1
|  | FH | m2 | TYPE 5 | Slab |  |  | Geen complex profile, enkel met type 3 | 1
28.42. | vloeren - geprefabriceerde houten vloeren
28.42.10. | vloeren - geprefabriceerde houten vloeren/roostering met beplating | FH | m2 | TYPE 3 | Slab |  | Top Surface | waarden detailmeetstaat correct indien vloer rechthoekig | 1
|  | FH | m2 | TYPE 5 | Slab |  |  | Geen complex profile, enkel met type 3 | 1
28.42.20. | vloeren - geprefabriceerde houten vloeren/kokervormige vloeren | FH | m2 | TYPE 3 | Slab |  | Top Surface | waarden detailmeetstaat correct indien vloer rechthoekig | 1
|  | FH | m2 | TYPE 5 | Slab |  |  | Geen complex profile, enkel met type 3 | 1
28.42.30. | vloeren - geprefabriceerde houten vloeren/massieve houten vloeren | FH | m2 | TYPE 3 | Slab |  | Top Surface | waarden detailmeetstaat correct indien vloer rechthoekig | 1
|  | FH | m2 | TYPE 5 | Slab |  |  | Geen complex profile, enkel met type 3 | 1
28.43. | vloeren - hout-betonvloeren | FH | m2 | TYPE 3 | Slab |  | Top Surface | waarden detailmeetstaat correct indien vloer rechthoekig | 1
|  | FH | m2 | TYPE 5 | Slab |  |  | Geen complex profile, enkel met type 3 | 1
28.50. | hellende daken - algemeen
28.51. | hellende daken - spanten | FH | m2 | TYPE 3 | Roof |  | Top Surface | Geen complex profile, enkel met type 3 | 1
|  | FH | m2 | TYPE 3 | Shell |  | Top Surface | Geen complex profile, enkel met type 3 | 1
|  | FH | m2 | TYPE 5 | Roof |  |  | Geen complex profile, enkel met type 3 | 1
|  | FH | m2 | TYPE 5 | Shell |  |  | Geen complex profile, enkel met type 3 | 1
28.52. | hellende daken - gordingen | FH | m2 | TYPE 3 | Roof |  | Top Surface | Geen complex profile, enkel met type 3 | 1
|  | FH | m2 | TYPE 3 | Shell |  | Top Surface | Geen complex profile, enkel met type 3 | 1
|  | FH | m2 | TYPE 5 | Roof |  |  | Geen complex profile, enkel met type 3 | 1
|  | FH | m2 | TYPE 5 | Shell |  |  | Geen complex profile, enkel met type 3 | 1
28.53. | hellende daken - scharnierdaken | FH | m2 | TYPE 3 | Roof |  | Top Surface | Geen complex profile, enkel met type 3 | 1
|  | FH | m2 | TYPE 3 | Shell |  | Top Surface | Geen complex profile, enkel met type 3 | 1
|  | FH | m2 | TYPE 5 | Roof |  |  | Geen complex profile, enkel met type 3 | 1
|  | FH | m2 | TYPE 5 | Shell |  |  | Geen complex profile, enkel met type 3 | 1
28.60. | platte daken - algemeen
28.61. | platte daken - roostering met beplating | FH | m2 | TYPE 3 | Roof |  | Top Surface | Geen complex profile, enkel met type 3 | 1
|  | FH | m2 | TYPE 3 | Slab |  | Top Surface | waarden detailmeetstaat correct indien vloer rechthoekig | 1
|  | FH | m2 | TYPE 5 | Roof |  |  | Geen complex profile, enkel met type 3 | 1
|  | FH | m2 | TYPE 5 | Slab |  |  | Geen complex profile, enkel met type 3 | 1
28.62. | platte daken - geprefabriceerde houten vloeren
28.62.10. | platte daken - geprefabriceerde houten vloeren/roostering met beplating | FH | m2 | TYPE 3 | Roof |  | Top Surface | Geen complex profile, enkel met type 3 | 1
|  | FH | m2 | TYPE 3 | Slab |  | Top Surface | waarden detailmeetstaat correct indien vloer rechthoekig | 1
|  | FH | m2 | TYPE 5 | Roof |  |  | Geen complex profile, enkel met type 3 | 1
|  | FH | m2 | TYPE 5 | Slab |  |  | Geen complex profile, enkel met type 3 | 1
28.62.20. | platte daken - geprefabriceerde houten vloeren/kokervormige vloeren | FH | m2 | TYPE 3 | Roof |  | Top Surface | Geen complex profile, enkel met type 3 | 1
|  | FH | m2 | TYPE 3 | Slab |  | Top Surface | waarden detailmeetstaat correct indien vloer rechthoekig | 1
|  | FH | m2 | TYPE 5 | Roof |  |  | Geen complex profile, enkel met type 3 | 1
|  | FH | m2 | TYPE 5 | Slab |  |  | Geen complex profile, enkel met type 3 | 1
28.62.30. | platte daken - geprefabriceerde houten vloeren/massieve houten vloeren | FH | m2 | TYPE 3 | Roof |  | Top Surface | Geen complex profile, enkel met type 3 | 1
|  | FH | m2 | TYPE 3 | Slab |  | Top Surface | waarden detailmeetstaat correct indien vloer rechthoekig | 1
|  | FH | m2 | TYPE 5 | Roof |  |  | Geen complex profile, enkel met type 3 | 1
|  | FH | m2 | TYPE 5 | Slab |  |  | Geen complex profile, enkel met type 3 | 1
28.63. | platte daken - hout-betonvloeren | FH | m2 | TYPE 3 | Roof |  | Top Surface | Geen complex profile, enkel met type 3 | 1
|  | FH | m2 | TYPE 3 | Slab |  | Top Surface | waarden detailmeetstaat correct indien vloer rechthoekig | 1
|  | FH | m2 | TYPE 5 | Roof |  |  | Geen complex profile, enkel met type 3 | 1
|  | FH | m2 | TYPE 5 | Slab |  |  | Geen complex profile, enkel met type 3 | 1
28.64. | platte daken - randisolatie | FH | m | TYPE 3 | Beam |  | ARCHICAD property: Lengte Balk of Hoogte kolom | Geen complex profile, enkel met type 3 | 1
|  | FH | m | TYPE 3 | Roof |  | Omtrek | Geen complex profile, enkel met type 3 | 1
|  | FH | m | TYPE 3 | Slab |  | Omtrek | Geen complex profile, enkel met type 3 | 1

## 30 Dak
Artikelnummer | Artikelomschrijving | AvO | Eenheid | Type | Element | Element specificatie | Top Surface(basic) - Projected Area (composite) | Aandachtspunten | Column1
30. | DAKOPBOUW HELLEND DAK
30.00. | dakopbouw hellend dak - algemeen
30.01. | dakopbouw hellend dak - stabiliteitsstudie | PM |  | Geen |  |  |  |  | 1
30.10. | houten dakstructuur - algemeen | FH | m3 | TYPE 3 | Roof |  | Net Volume |  | 1
|  |  |  | TYPE 3 | Shell |  | Net Volume |  | 1
|  |  | st | TYPE 3 | Roof |  | Stuks |  | 1
|  |  |  | TYPE 3 | Shell |  | Stuks |  | 1
PM
30.11. | houten dakstructuur - muurplaten | FH | m3 | TYPE 3 | Beam |  | Net Volume |  | 1
|  | PM |  | Geen |  |  |  |  | 1
30.12. | houten dakstructuur - gordingen
30.12.10. | houten dakstructuur - gordingen/massief hout | FH | m3 | TYPE 3 | Beam |  | Net Volume |  | 1
|  |  |  | TYPE 5 | Morph |  | Net Volume |  | 1
|  |  |  | TYPE 5 | Object |  | Net Volume | Enkel mogelijk bij horizontale of verticale plaatsing | 1
|  |  | st | TYPE 3 | Beam |  | Stuks |  | 1
|  |  |  | TYPE 5 | Morph |  | Stuks |  | 1
|  |  |  | TYPE 5 | Object |  | Stuks |  | 1
|  | PM |  | Geen |  |  |  |  | 1
30.12.20. | houten dakstructuur - gordingen/gelamineerd hout | FH | m3 | TYPE 3 | Beam |  | Net Volume |  | 1
|  |  |  | TYPE 5 | Morph |  | Net Volume |  | 1
|  |  |  | TYPE 5 | Object |  | Net Volume | Enkel mogelijk bij horizontale of verticale plaatsing | 1
|  |  | st | TYPE 3 | Beam |  | Stuks |  | 1
|  |  |  | TYPE 5 | Morph |  | Stuks |  | 1
|  |  |  | TYPE 5 | Object |  | Stuks |  | 1
|  | PM |  | Geen |  |  |  |  | 1
30.13. | houten dakstructuur - keperwerk | FH | m3 | TYPE 3 | Beam |  | Net Volume |  | 1
|  |  |  | TYPE 5 | Morph |  | Net Volume |  | 1
|  |  |  | TYPE 5 | Object |  | Net Volume | Enkel mogelijk bij horizontale of verticale plaatsing | 1
|  | PM |  | Geen |  |  |  |  | 1
30.14. | houten dakstructuur - keperspanten | FH | m3 | TYPE 3 | Beam |  | Net Volume |  | 1
|  |  |  | TYPE 5 | Morph |  | Net Volume |  | 1
|  |  |  | TYPE 5 | Object |  | Net Volume | Enkel mogelijk bij horizontale of verticale plaatsing | 1
|  |  | st | TYPE 3 | Beam |  | Stuks |  | 1
|  |  |  | TYPE 5 | Morph |  | Stuks |  | 1
|  |  |  | TYPE 5 | Object |  | Stuks |  | 1
|  | PM |  | Geen |  |  |  |  | 1
30.15. | houten dakstructuur - prefabspanten | FH | m3 | TYPE 3 | Beam |  | Net Volume |  | 1
|  |  |  | TYPE 5 | Morph |  | Net Volume |  | 1
[5 empty] | Object |  | Net Volume | Enkel mogelijk bij horizontale of verticale plaatsing | 1
|  |  | st | TYPE 3 | Beam |  | Stuks |  | 1
|  |  |  | TYPE 5 | Morph |  | Stuks |  | 1
[5 empty] | Object |  | Stuks |  | 1
|  | PM |  | Geen |  |  |  |  | 1
30.16. | houten dakstructuur - bakgootconstructies | FH | m | TYPE 3 | Beam |  | ARCHICAD property: Lengte Balk of Hoogte kolom |  | 1
30.17. | houten dakstructuur - dakrandoversteken | FH | m | TYPE 3 | Beam |  | ARCHICAD property: Lengte Balk of Hoogte kolom |  | 1
30.18. | houten dakstructuur - boordplanken
30.18.10. | houten dakstructuur - boordplanken/massief hout | FH | m | TYPE 3 | Beam |  | ARCHICAD property: Lengte Balk of Hoogte kolom |  | 1
30.18.20. | houten dakstructuur - boordplanken/multiplex | FH | m | TYPE 3 | Beam |  | ARCHICAD property: Lengte Balk of Hoogte kolom |  | 1
30.20. | onderdak - algemeen
30.21. | onderdak - soepele membranen | FH | m2 | TYPE 3 | Roof |  | Top Surface |  | 1
|  |  | m2 | TYPE 3 | Shell |  | Top Surface |  | 1
30.22. | onderdak - platen
30.22.10. | onderdak - platen/vezelcement | FH | m2 | TYPE 3 | Roof |  | Top Surface |  | 1
|  |  |  | TYPE 3 | Shell |  | Top Surface |  | 1
30.22.20. | onderdak - platen/houtvezelplaten | FH | m2 | TYPE 3 | Roof |  | Top Surface |  | 1
|  |  |  | TYPE 3 | Shell |  | Top Surface |  | 1
30.30. | tengel- & panlatten - algemeen | PM |  | Geen |  |  |  |  | 1
31. | THERMISCHE ISOLATIE HELLEND DAK
31.00. | thermische isolatie hellend dak - algemeen
31.10. | isolatieplaten tussen dakstructuur - algemeen
31.11. | isolatieplaten tussen dakstructuur - MW
31.11.10. | isolatieplaten tussen dakstructuur - MW/18 cm | FH | m2 | TYPE 2 | Roof |  | Top Surface |  | 1
|  |  |  | TYPE 2 | Shell |  | Top Surface |  | 1
31.11.20. | isolatieplaten tussen dakstructuur - MW/20 cm | FH | m2 | TYPE 2 | Roof |  | Top Surface |  | 1
|  |  |  | TYPE 2 | Shell |  | Top Surface |  | 1
31.12. | isolatieplaten tussen dakstructuur - houtwol (WW)
31.12.10. | isolatieplaten tussen dakstructuur - houtwol (WW)/18 cm | FH | m2 | TYPE 2 | Roof |  | Top Surface |  | 1
|  |  |  | TYPE 2 | Shell |  | Top Surface |  | 1
31.12.20. | isolatieplaten tussen dakstructuur - houtwol (WW)/20 cm | FH | m2 | TYPE 2 | Roof |  | Top Surface |  | 1
|  |  |  | TYPE 2 | Shell |  | Top Surface |  | 1
31.13. | isolatieplaten tussen dakstructuur - cellulose
31.13.10. | isolatieplaten tussen dakstructuur - cellulose/18 cm | FH | m2 | TYPE 2 | Roof |  | Top Surface |  | 1
|  |  |  | TYPE 2 | Shell |  | Top Surface |  | 1
31.13.20. | isolatieplaten tussen dakstructuur - cellulose/20 cm | FH | m2 | TYPE 2 | Roof |  | Top Surface |  | 1
|  |  |  | TYPE 2 | Shell |  | Top Surface |  | 1
31.20. | isolatieplaten op dakstructuur (sarking) - algemeen
31.21. | isolatieplaten op dakstructuur (sarking) - PUR of PIR
31.21.10. | isolatieplaten op dakstructuur (sarking) - PUR of PIR/14 cm | FH | m2 | TYPE 2 | Roof |  | Top Surface |  | 1
|  |  |  | TYPE 2 | Shell |  | Top Surface |  | 1
31.21.20. | isolatieplaten op dakstructuur (sarking) - PUR of PIR/16 cm | FH | m2 | TYPE 2 | Roof |  | Top Surface |  | 1
|  |  |  | TYPE 2 | Shell |  | Top Surface |  | 1
31.22. | isolatieplaten op dakstructuur (sarking) - PF
31.22.10. | isolatieplaten op dakstructuur (sarking) - PF/14 cm | FH | m2 | TYPE 2 | Roof |  | Top Surface |  | 1
|  |  |  | TYPE 2 | Shell |  | Top Surface |  | 1
31.22.20. | isolatieplaten op dakstructuur (sarking) - PF/16 cm | FH | m2 | TYPE 2 | Roof |  | Top Surface |  | 1
|  |  |  | TYPE 2 | Shell |  | Top Surface |  | 1
31.23. | isolatieplaten op dakstructuur (sarking) - XPS
31.23.10. | isolatieplaten op dakstructuur (sarking) - XPS/14 cm | FH | m2 | TYPE 2 | Roof |  | Top Surface |  | 1
|  |  |  | TYPE 2 | Shell |  | Top Surface |  | 1
31.23.20. | isolatieplaten op dakstructuur (sarking) - XPS/16 cm | FH | m2 | TYPE 2 | Roof |  | Top Surface |  | 1
|  |  |  | TYPE 2 | Shell |  | Top Surface |  | 1
31.30. | ingeblazen isolatie - algemeen
31.31. | ingeblazen isolatie - cellulose
31.31.10. | ingeblazen isolatie - cellulose/18 cm | FH | m2 | TYPE 2 | Roof |  | Top Surface |  | 1
|  |  |  | TYPE 2 | Shell |  | Top Surface |  | 1
31.31.20. | ingeblazen isolatie - cellulose/23 cm | FH | m2 | TYPE 2 | Roof |  | Top Surface |  | 1
|  |  |  | TYPE 2 | Shell |  | Top Surface |  | 1
31.40. | binnenfolie - algemeen
31.41. | binnenfolie - damprem | FH | m2 | TYPE 3 | Roof |  | Top Surface |  | 1
|  |  |  | TYPE 3 | Shell |  | Top Surface |  | 1
31.42. | binnenfolie - dampscherm | FH | m2 | TYPE 3 | Roof |  | Top Surface |  | 1
|  |  |  | TYPE 3 | Shell |  | Top Surface |  | 1
31.50. | isolerende dakelementen - algemeen
31.51. | isolerende dakelementen - tweeschalig | FH | m2 | TYPE 3 | Roof |  | Top Surface |  | 1
|  |  |  | TYPE 3 | Shell |  | Top Surface |  | 1
32. | DAKBEDEKKING HELLEND DAK
32.00. | dakbedekking hellend dak - algemeen
32.01. | dakbedekking hellend dak - prestaties
32.10. | pannen - algemeen
32.11. | pannen - gebakken aarde | FH | m2 | TYPE 3 | Roof |  | Top Surface |  | 1
|  |  |  | TYPE 3 | Shell |  | Top Surface |  | 1
|  | PM |  | Geen |  |  |  |  | 1
32.11.10. | pannen - gebakken aarde/dakvlak | FH | m2 | TYPE 3 | Roof |  | Top Surface |  | 1
|  |  |  | TYPE 3 | Shell |  | Top Surface |  | 1
32.11.20. | pannen - gebakken aarde/vormstukken | FH | m | TYPE 5 | Object |  | Lengte | Let op! Enkel Horizontale lengte wordt gemeten | 1
32.11.30. | pannen - gebakken aarde/toebehoren | FH | st | TYPE 5 | Object |  | Stuks |  | 1
32.12. | pannen - beton | FH | m2 | TYPE 3 | Roof |  | Top Surface |  | 1
[5 empty] | Shell |  | Top Surface |  | 1
|  | PM |  | Geen |  |  |  |  | 1
32.12.10. | pannen - beton/dakvlak | FH | m2 | TYPE 3 | Roof |  | Top Surface |  | 1
|  |  |  | TYPE 3 | Shell |  | Top Surface |  | 1
32.12.20. | pannen - beton/vormstukken | FH | m | TYPE 5 | Object |  | Lengte | Let op! Enkel Horizontale lengte wordt gemeten | 1
32.12.30. | pannen - beton/toebehoren | FH | st | TYPE 5 | Object |  | Stuks |  | 1
32.13. | pannen - metaal | FH | m2 | TYPE 3 | Roof |  | Top Surface |  | 1
|  | PM |  | Geen |  |  |  |  | 1
|  |  | m2 | TYPE 3 | Shell |  | Top Surface |  | 1
32.13.10. | pannen - gecoat staal/dakvlak | FH | m2 | TYPE 3 | Roof |  | Top Surface |  | 1
[5 empty] | Shell |  | Top Surface |  | 1
32.13.20. | pannen - gecoat staal/vormstukken | FH | m | TYPE 5 | Object |  | Lengte | Let op! Enkel Horizontale lengte wordt gemeten | 1
32.13.30. | pannen - gecoat staal/toebehoren | FH | st | TYPE 5 | Object |  | Stuks |  | 1
32.20. | leien - algemeen
32.21. | leien - vezelcement | FH | m2 | TYPE 3 | Roof |  | Top Surface |  | 1
|  |  |  | TYPE 3 | Shell |  | Top Surface |  | 1
32.22. | leien - natuurleien | FH | m2 | TYPE 3 | Roof |  | Top Surface |  | 1
|  |  |  | TYPE 3 | Shell |  | Top Surface |  | 1
32.30. | golfplaten - algemeen
32.31. | golfplaten - vezelcement | FH | m2 | TYPE 3 | Roof |  | Top Surface |  | 1
|  | PM |  | Geen |  |  |  |  | 1
|  |  | m2 | TYPE 3 | Shell |  | Top Surface |  | 1
32.31.10. | golfplaten - vezelcement/dakvlakken | FH | m2 | TYPE 3 | Roof |  | Top Surface |  | 1
|  |  | m2 | TYPE 3 | Shell |  | Top Surface |  | 1
32.31.20. | golfplaten - vezelcement/vormstukken | FH | m | TYPE 5 | Object |  | Lengte | Let op! Enkel Horizontale lengte wordt gemeten | 1
32.31.30. | golfplaten - vezelcement/toebehoren | FH | st | TYPE 5 | Object |  | Stuks |  | 1
32.40. | geprofileerde metaalplaten - algemeen
32.41. | geprofileerde metaalplaten - gecoat staal | FH | m2 | TYPE 3 | Roof |  | Top Surface |  | 1
|  |  |  | TYPE 3 | Shell |  | Top Surface |  | 1
32.42. | geprofileerde metaalplaten - aluminium | FH | m2 | TYPE 3 | Roof |  | Top Surface |  | 1
|  |  |  | TYPE 3 | Shell |  | Top Surface |  | 1
32.43. | geprofileerde metaalplaten - RVS | FH | m2 | TYPE 3 | Roof |  | Top Surface |  | 1
|  |  |  | TYPE 3 | Shell |  | Top Surface |  | 1
32.50. | toebehoren hellend dak - algemeen
32.51. | toebehoren hellend dak - dakdoorvoeren | FH | st | TYPE 5 | Object |  | Stuks |  | 1
|  | PM |  | Geen |  |  |  |  | 1
32.52. | toebehoren hellend dak - verankeringssystemen | FH | st | TYPE 5 | Object |  | Stuks |  | 1
|  | PM |  | Geen |  |  |  |  | 1
32.53. | toebehoren hellend dak - valbeveiliging
32.53.10. | toebehoren hellend dak - valbeveiliging / ankerpunten | FH | st | TYPE 5 | Object |  | Stuks |  | 1
32.53.20. | toebehoren hellend dak - valbeveiliging / lijnsysteem | FH | m | TYPE 5 | Railing |  | Lengte railing horizontale projectie |  | 1
32.54. | toebehoren hellend dak - ladderhaken | FH | st | TYPE 5 | Object |  | Stuks |  | 1
|  | PM |  | Geen |  |  |  |  | 1
33. | DAKVLOER PLAT DAK
33.00. | dakvloer plat dak - algemeen
33.01. | algemeen - stabiliteitsstudie
33.10. | houten roostering - algemeen
33.11. | houten roostering - muurplaten | FH | m | TYPE 3 | Beam |  | ARCHICAD property: Lengte Balk of Hoogte kolom |  | 1
|  |  | m3 | TYPE 3 | Beam |  | Net Volume |  | 1
33.12. | houten roostering - balken
33.12.10. | houten roostering - balken/massief hout | FH | m3 | TYPE 3 | Beam |  | Net Volume |  | 1
|  |  |  | TYPE 5 | Object |  | Net Volume | Enkel mogelijk bij horizontale of verticale plaatsing | 1
33.12.20. |  | FH | m3 | TYPE 3 | Beam |  | Net Volume |  | 1
| 0 | FH | m | TYPE 3 | Beam |  | ARCHICAD property: Lengte Balk of Hoogte kolom |  | 1
|  |  |  | TYPE 5 | Object |  | Lengte | Let op! Enkel Horizontale lengte wordt gemeten | 1
|  |  | m3 | TYPE 5 | Object |  | Net Volume | Enkel mogelijk bij horizontale of verticale plaatsing | 1
|  |  | st | TYPE 3 | Beam |  | Stuks |  | 1
|  |  |  | TYPE 5 | Object |  | Stuks |  | 1
33.12.30. | houten roostering - balken/lichte samengestelde liggers | FH | m | TYPE 3 | Beam |  | ARCHICAD property: Lengte Balk of Hoogte kolom |  | 1
|  |  |  | TYPE 5 | Object |  | Lengte | Let op! Enkel Horizontale lengte wordt gemeten | 1
|  |  | m3 | TYPE 3 | Beam |  | Net Volume |  | 1
|  |  |  | TYPE 5 | Object |  | Net Volume | Enkel mogelijk bij horizontale of verticale plaatsing | 1
|  |  | st | TYPE 3 | Beam |  | Stuks |  | 1
|  |  |  | TYPE 5 | Object |  | Stuks |  | 1
33.20. | beplating op houten roostering - algemeen |  |  | TYPE 5 |  |  |  |  | 1
33.21. | beplating op houten roostering - multiplex | FH | m2 | TYPE 2 | Roof |  | Top Surface |  | 1
|  |  |  | TYPE 2 | Slab |  | Top Surface | waarden detailmeetstaat correct indien vloer rechthoekig | 1
|  |  |  | TYPE 3 | Roof |  | Top Surface |  | 1
|  |  |  | TYPE 3 | Slab |  | Top Surface | waarden detailmeetstaat correct indien vloer rechthoekig | 1
33.22. | beplating op houten roostering - OSB | FH | m2 | TYPE 2 | Roof |  | Top Surface |  | 1
|  |  |  | TYPE 2 | Slab |  | Top Surface | waarden detailmeetstaat correct indien vloer rechthoekig | 1
|  |  |  | TYPE 3 | Roof |  | Top Surface |  | 1
|  |  |  | TYPE 3 | Slab |  | Top Surface | waarden detailmeetstaat correct indien vloer rechthoekig | 1
33.23. | beplating op houten roostering - spaanplaat | FH | m2 | TYPE 2 | Slab |  | Top Surface | waarden detailmeetstaat correct indien vloer rechthoekig | 1
|  |  |  | TYPE 2 | Roof |  | Projected Area |  | 1
|  |  |  | TYPE 3 | Roof |  | Projected Area |  | 1
|  |  |  | TYPE 3 | Slab |  | Top Surface | waarden detailmeetstaat correct indien vloer rechthoekig | 1
33.24. | beplating op houten roostering - cementgebonden spaanplaat | FH | m2 | TYPE 2 | Slab |  | Top Surface | waarden detailmeetstaat correct indien vloer rechthoekig | 1
|  |  |  | TYPE 2 | Roof |  | Projected Area |  | 1
|  |  |  | TYPE 3 | Roof |  | Projected Area |  | 1
|  |  |  | TYPE 3 | Slab |  | Top Surface | waarden detailmeetstaat correct indien vloer rechthoekig | 1
33.30. | zelfdragende elementen - algemeen
33.31. | zelfdragende elementen - profielplaten staal
33.31.10. | zelfdragende elementen - profielplaten staal/enkelvoudig | FH | m2 | TYPE 2 | Roof |  | Top Surface(basic) - Projected Area (composite) |  | 1
|  |  |  | TYPE 2 | Slab |  | Top Surface | waarden detailmeetstaat correct indien vloer rechthoekig | 1
|  |  |  | TYPE 3 | Roof |  | Top Surface(basic) - Projected Area (composite) |  | 1
|  |  |  | TYPE 3 | Slab |  | Top Surface | waarden detailmeetstaat correct indien vloer rechthoekig | 1
33.32. | zelfdragende elementen - sandwichplaten hout | FH | m2 | TYPE 2 | Roof |  | Top Surface(basic) - Projected Area (composite) |  | 1
|  |  |  | TYPE 2 | Slab |  | Top Surface | waarden detailmeetstaat correct indien vloer rechthoekig | 1
|  |  |  | TYPE 3 | Roof |  | Top Surface(basic) - Projected Area (composite) |  | 1
|  |  |  | TYPE 3 | Slab |  | Top Surface | waarden detailmeetstaat correct indien vloer rechthoekig | 1
33.40. | hellingsbeton - algemeen
33.41. | hellingsbeton - niet isolerend
33.41.10. | hellingsbeton - niet isolerend/mager beton | FH | m2 | TYPE 3 | Roof |  | Top Surface(basic) - Projected Area (composite) |  | 1
|  |  |  | TYPE 3 | Slab |  | Top Surface | waarden detailmeetstaat correct indien vloer rechthoekig | 1
33.41.20. | hellingsbeton - niet isolerend/zandcement dekvloer | FH | m2 | TYPE 3 | Roof |  | Top Surface(basic) - Projected Area (composite) |  | 1
|  |  |  | TYPE 3 | Slab |  | Top Surface | waarden detailmeetstaat correct indien vloer rechthoekig | 1
33.52. | hellingsbeton - licht isolerend
33.52.10. | hellingsbeton - licht isolerend/granulaten | FH | m2 | TYPE 2 | Roof |  | Top Surface(basic) - Projected Area (composite) |  | 1
|  |  |  | TYPE 2 | Slab |  | Top Surface | waarden detailmeetstaat correct indien vloer rechthoekig | 1
|  |  |  | TYPE 3 | Roof |  | Top Surface(basic) - Projected Area (composite) |  | 1
|  |  |  | TYPE 3 | Slab |  | Top Surface | waarden detailmeetstaat correct indien vloer rechthoekig | 1
33.52.20. | hellingsbeton - licht isolerend/schuimbeton | FH | m2 | TYPE 2 | Roof |  | Top Surface(basic) - Projected Area (composite) |  | 1
|  |  |  | TYPE 2 | Slab |  | Top Surface | waarden detailmeetstaat correct indien vloer rechthoekig | 1
|  |  |  | TYPE 3 | Roof |  | Top Surface(basic) - Projected Area (composite) |  | 1
|  |  |  | TYPE 3 | Slab |  | Top Surface | waarden detailmeetstaat correct indien vloer rechthoekig | 1
34. | THERMISCHE ISOLATIE PLAT DAK
34.00. | thermische isolatie plat dak - algemeen
34.10. | isolatieplaten plat dak - algemeen
34.11. | isolatieplaten plat dak - MW
34.11.10. | isolatieplaten plat dak - MW/14 cm | FH | m2 | TYPE 2 | Roof |  | Top Surface(basic) - Projected Area (composite) |  | 1
|  |  |  | TYPE 2 | Slab |  | Top Surface | waarden detailmeetstaat correct indien vloer rechthoekig | 1
34.11.20. | isolatieplaten plat dak - MW/16 cm | FH | m2 | TYPE 2 | Roof |  | Top Surface(basic) - Projected Area (composite) |  | 1
|  |  |  | TYPE 2 | Slab |  | Top Surface | waarden detailmeetstaat correct indien vloer rechthoekig | 1
34.12. | isolatieplaten plat dak - PUR of PIR
34.12.10. | isolatieplaten plat dak - PUR of PIR/14 cm | FH | m2 | TYPE 2 | Roof |  | Top Surface(basic) - Projected Area (composite) |  | 1
|  |  |  | TYPE 2 | Slab |  | Top Surface | waarden detailmeetstaat correct indien vloer rechthoekig | 1
34.12.20. | isolatieplaten plat dak - PUR of PIR/16 cm | FH | m2 | TYPE 2 | Roof |  | Top Surface(basic) - Projected Area (composite) |  | 1
|  |  |  | TYPE 2 | Slab |  | Top Surface | waarden detailmeetstaat correct indien vloer rechthoekig | 1
34.13. | isolatieplaten plat dak - EPS
34.13.10. | isolatieplaten plat dak - EPS/14 cm | FH | m2 | TYPE 2 | Roof |  | Top Surface(basic) - Projected Area (composite) |  | 1
|  |  |  | TYPE 2 | Slab |  | Top Surface | waarden detailmeetstaat correct indien vloer rechthoekig | 1
34.13.20. | isolatieplaten plat dak - EPS/16 cm | FH | m2 | TYPE 2 | Roof |  | Top Surface(basic) - Projected Area (composite) |  | 1
|  |  |  | TYPE 2 | Slab |  | Top Surface | waarden detailmeetstaat correct indien vloer rechthoekig | 1
34.14. | isolatieplaten plat dak - CG
34.14.10. | isolatieplaten plat dak - CG/14 cm | FH | m2 | TYPE 2 | Roof |  | Top Surface(basic) - Projected Area (composite) |  | 1
|  |  |  | TYPE 2 | Slab |  | Top Surface | waarden detailmeetstaat correct indien vloer rechthoekig | 1
34.14.20. | isolatieplaten plat dak - CG/16 cm | FH | m2 | TYPE 2 | Roof |  | Top Surface(basic) - Projected Area (composite) |  | 1
|  |  |  | TYPE 2 | Slab |  | Top Surface | waarden detailmeetstaat correct indien vloer rechthoekig | 1
34.15. | isolatieplaten omkeerdak - XPS
34.15.10. | isolatieplaten omkeerdak - XPS/14 cm | FH | m2 | TYPE 2 | Roof |  | Top Surface(basic) - Projected Area (composite) |  | 1
|  |  |  | TYPE 2 | Slab |  | Top Surface | waarden detailmeetstaat correct indien vloer rechthoekig | 1
34.15.20. | isolatieplaten omkeerdak - XPS/16 cm | FH | m2 | TYPE 2 | Roof |  | Top Surface(basic) - Projected Area (composite) |  | 1
|  |  |  | TYPE 2 | Slab |  | Top Surface | waarden detailmeetstaat correct indien vloer rechthoekig | 1
34.20. | dampscherm - algemeen
34.21. | dampscherm - gewapend bitumen | PM |  | Geen |  |  |  |  | 1
35. | AFDICHTING & AFWERKING PLAT DAK
35.00. | afdichting & afwerking plat dak - algemeen
35.01. | afdichting & afwerking plat dak - waterdichtheidsproeven | PM |  | Geen |  |  |  |  | 1
35.02. | afdichting & afwerking plat dak - waarborgen & attesten | PM |  | Geen |  |  |  |  | 1
35.03. | afdichting & afwerking plat dak - renovatie bestaande daken | PM |  | Geen |  |  |  |  | 1
35.10. | bitumineuze dakafdichting - algemeen
35.11. | bitumineuze dakafdichting - SBS
35.11.10. | bitumineuze dakafdichting - SBS/losliggend (L) | FH | m2 | TYPE 3 | Roof |  | Top Surface(basic) - Projected Area (composite) |  | 1
|  |  |  | TYPE 3 | Slab |  | Top Surface | waarden detailmeetstaat correct indien vloer rechthoekig | 1
35.11.20. | bitumineuze dakafdichting - SBS/deelgekleefd (P) | FH | m2 | TYPE 3 | Roof |  | Top Surface(basic) - Projected Area (composite) |  | 1
|  |  |  | TYPE 3 | Slab |  | Top Surface | waarden detailmeetstaat correct indien vloer rechthoekig | 1
35.11.30. | bitumineuze dakafdichting - SBS/volgekleefd (T) | FH | m2 | TYPE 3 | Roof |  | Top Surface(basic) - Projected Area (composite) |  | 1
|  |  |  | TYPE 3 | Slab |  | Top Surface | waarden detailmeetstaat correct indien vloer rechthoekig | 1
35.11.40. | bitumineuze dakafdichting - SBS/mechanisch (M) | FH | m2 | TYPE 3 | Slab |  | Top Surface | waarden detailmeetstaat correct indien vloer rechthoekig | 1
35.12. | bitumineuze dakafdichting - APP | FH | m2 | TYPE 3 | Roof |  | Top Surface(basic) - Projected Area (composite) |  | 1
35.12.10. | bitumineuze dakafdichting - APP/losliggend (L) | FH | m2 | TYPE 3 | Roof |  | Top Surface(basic) - Projected Area (composite) |  | 1
|  |  |  | TYPE 3 | Slab |  | Top Surface | waarden detailmeetstaat correct indien vloer rechthoekig | 1
35.12.20. | bitumineuze dakafdichting - APP/deelgekleefd (P) | FH | m2 | TYPE 3 | Roof |  | Top Surface(basic) - Projected Area (composite) |  | 1
|  |  |  | TYPE 3 | Slab |  | Top Surface | waarden detailmeetstaat correct indien vloer rechthoekig | 1
35.12.30. | bitumineuze dakafdichting - APP/volgekleefd (T) | FH | m2 | TYPE 3 | Roof |  | Top Surface(basic) - Projected Area (composite) |  | 1
|  |  |  | TYPE 3 | Slab |  | Top Surface | waarden detailmeetstaat correct indien vloer rechthoekig | 1
35.12.40. | bitumineuze dakafdichting - APP/mechanisch (M) | FH | m2 | TYPE 3 | Roof |  | Top Surface(basic) - Projected Area (composite) |  | 1
|  |  |  | TYPE 3 | Slab |  | Top Surface | waarden detailmeetstaat correct indien vloer rechthoekig | 1
35.13. | bitumineuze dakafdichting - PBE
35.20. | kunststof dakafdichting - algemeen
35.21. | kunststof dakafdichting - EPDM
35.21.10. | kunststof dakafdichting - EPDM/losliggend | FH | m2 | TYPE 3 | Roof |  | Top Surface(basic) - Projected Area (composite) |  | 1
|  |  |  | TYPE 3 | Slab |  | Top Surface | waarden detailmeetstaat correct indien vloer rechthoekig | 1
35.21.20. | kunststof dakafdichting - EPDM/gekleefd | FH | m2 | TYPE 3 | Roof |  | Top Surface(basic) - Projected Area (composite) |  | 1
|  |  |  | TYPE 3 | Slab |  | Top Surface | waarden detailmeetstaat correct indien vloer rechthoekig | 1
35.21.30. | kunststof dakafdichting - EPDM/mechanisch | FH | m2 | TYPE 3 | Roof |  | Top Surface(basic) - Projected Area (composite) |  | 1
|  |  |  | TYPE 3 | Slab |  | Top Surface | waarden detailmeetstaat correct indien vloer rechthoekig | 1
35.22. | kunststof dakafdichting - TPO
35.22.10. | kunststof dakafdichting - TPO/losliggend | FH | m2 | TYPE 3 | Roof |  | Top Surface(basic) - Projected Area (composite) |  | 1
|  |  |  | TYPE 3 | Slab |  | Top Surface | waarden detailmeetstaat correct indien vloer rechthoekig | 1
35.22.20. | kunststof dakafdichting - TPO/gekleefd | FH | m2 | TYPE 3 | Roof |  | Top Surface(basic) - Projected Area (composite) |  | 1
|  |  |  | TYPE 3 | Slab |  | Top Surface | waarden detailmeetstaat correct indien vloer rechthoekig | 1
35.22.30. | kunststof dakafdichting - TPO/mechanisch | FH | m2 | TYPE 3 | Roof |  | Top Surface(basic) - Projected Area (composite) |  | 1
|  |  |  | TYPE 3 | Slab |  | Top Surface | waarden detailmeetstaat correct indien vloer rechthoekig | 1
35.23. | kunststof dakafdichting - PVC
35.23.10. | kunststof dakafdichting - PVC/losliggend | FH | m2 | TYPE 3 | Roof |  | Top Surface(basic) - Projected Area (composite) |  | 1
|  |  |  | TYPE 3 | Slab |  | Top Surface | waarden detailmeetstaat correct indien vloer rechthoekig | 1
35.23.20. | kunststof dakafdichting - PVC/gekleefd | FH | m2 | TYPE 3 | Roof |  | Top Surface(basic) - Projected Area (composite) |  | 1
|  |  |  | TYPE 3 | Slab |  | Top Surface | waarden detailmeetstaat correct indien vloer rechthoekig | 1
35.23.30. | kunststof dakafdichting - PVC/mechanisch | FH | m2 | TYPE 3 | Roof |  | Top Surface(basic) - Projected Area (composite) |  | 1
|  |  |  | TYPE 3 | Slab |  | Top Surface | waarden detailmeetstaat correct indien vloer rechthoekig | 1
35.24. | kunststof dakafdichting - CPE
35.24.10. | kunststof dakafdichting - CPE/losliggend | FH | m2 | TYPE 3 | Roof |  | Top Surface(basic) - Projected Area (composite) |  | 1
|  |  |  | TYPE 3 | Slab |  | Top Surface | waarden detailmeetstaat correct indien vloer rechthoekig | 1
35.24.20. | kunststof dakafdichting - CPE/gekleefd | FH | m2 | TYPE 3 | Roof |  | Top Surface(basic) - Projected Area (composite) |  | 1
|  |  |  | TYPE 3 | Slab |  | Top Surface | waarden detailmeetstaat correct indien vloer rechthoekig | 1
35.24.30. | kunststof dakafdichting - CPE/mechanisch | FH | m2 | TYPE 3 | Roof |  | Top Surface(basic) - Projected Area (composite) |  | 1
|  |  |  | TYPE 3 | Slab |  | Top Surface | waarden detailmeetstaat correct indien vloer rechthoekig | 1
35.25. | kunststof dakafdichting - PIB
35.25.10. | kunststof dakafdichting - PIB/losliggend | FH | m2 | TYPE 3 | Roof |  | Top Surface(basic) - Projected Area (composite) |  | 1
|  |  |  | TYPE 3 | Slab |  | Top Surface | waarden detailmeetstaat correct indien vloer rechthoekig | 1
35.25.20. | kunststof dakafdichting - PIB/gekleefd | FH | m2 | TYPE 3 | Roof |  | Top Surface(basic) - Projected Area (composite) |  | 1
|  |  |  | TYPE 3 | Slab |  | Top Surface | waarden detailmeetstaat correct indien vloer rechthoekig | 1
35.25.30. | kunststof dakafdichting - PIB/mechanisch | FH | m2 | TYPE 3 | Roof |  | Top Surface(basic) - Projected Area (composite) |  | 1
|  |  |  | TYPE 3 | Slab |  | Top Surface | waarden detailmeetstaat correct indien vloer rechthoekig | 1
35.26. | kunststof dakafdichting - ECB
35.26.10. | kunststof dakafdichting - ECB/losliggend | FH | m2 | TYPE 3 | Roof |  | Top Surface(basic) - Projected Area (composite) |  | 1
|  |  |  | TYPE 3 | Slab |  | Top Surface | waarden detailmeetstaat correct indien vloer rechthoekig | 1
35.26.20. | kunststof dakafdichting - ECB/gekleefd | FH | m2 | TYPE 3 | Roof |  | Top Surface(basic) - Projected Area (composite) |  | 1
|  |  |  | TYPE 3 | Slab |  | Top Surface | waarden detailmeetstaat correct indien vloer rechthoekig | 1
35.26.30. | kunststof dakafdichting - ECB/mechanisch | FH | m2 | TYPE 3 | Roof |  | Top Surface(basic) - Projected Area (composite) |  | 1
|  |  |  | TYPE 3 | Slab |  | Top Surface | waarden detailmeetstaat correct indien vloer rechthoekig | 1
35.30. | ballastlaag - algemeen
35.31. | ballastlaag - grind | FH | m2 | TYPE 3 | Roof |  | Top Surface(basic) - Projected Area (composite) |  | 1
|  |  |  | TYPE 3 | Slab |  | Top Surface | waarden detailmeetstaat correct indien vloer rechthoekig | 1
35.32. | ballastlaag - tegels | FH | m2 | TYPE 3 | Roof |  | Top Surface(basic) - Projected Area (composite) |  | 1
|  |  |  | TYPE 3 | Slab |  | Top Surface | waarden detailmeetstaat correct indien vloer rechthoekig | 1
35.33. | ballastlaag - geotextiel | PM |  | Geen |  |  |  |  | 1
35.40. | groendak - algemeen
35.41. | groendak - extensief | FH | m2 | TYPE 2 | Roof |  | Top Surface(basic) - Projected Area (composite) |  | 1
|  |  |  | TYPE 2 | Slab |  | Top Surface | waarden detailmeetstaat correct indien vloer rechthoekig | 1
|  |  |  | TYPE 3 | Roof |  | Top Surface(basic) - Projected Area (composite) |  | 1
|  |  |  | TYPE 3 | Slab |  | Top Surface | waarden detailmeetstaat correct indien vloer rechthoekig | 1
35.42. | groendak - intensief | FH | m2 | TYPE 2 | Roof |  | Top Surface(basic) - Projected Area (composite) |  | 1
|  |  |  | TYPE 2 | Slab |  | Top Surface | waarden detailmeetstaat correct indien vloer rechthoekig | 1
|  |  |  | TYPE 3 | Roof |  | Top Surface(basic) - Projected Area (composite) |  | 1
|  |  |  | TYPE 3 | Slab |  | Top Surface | waarden detailmeetstaat correct indien vloer rechthoekig | 1
35.50. | toebehoren plat dak - algemeen
35.51. | toebehoren plat dak - dakdoorvoeren | FH | st | TYPE 5 | Object |  | Stuks |  | 1
|  | PM |  | Geen |  |  |  |  | 1
35.52. | toebehoren plat dak - verankeringssystemen | FH | st | TYPE 5 | Object |  | Stuks |  | 1
|  | PM |  | Geen |  |  |  |  | 1
35.53. | toebehoren plat dak - valbeveiliging
35.53.10. | toebehoren plat dak - valbeveiliging/doodgewicht ankers | FH | st | TYPE 5 | Object |  | Stuks |  | 1
35.53.20. | toebehoren plat dak - valbeveiliging/vaste ankerpunten | FH | st | TYPE 5 | Object |  | Stuks |  | 1
35.53.30. | toebehoren plat dak - valbeveiliging/lijnsysteem | FH | m | TYPE 3 | Beam |  | ARCHICAD property: Lengte Balk of Hoogte kolom |  | 1
|  |  | m | TYPE 5 | Railing |  | Lengte railing horizontale projectie |  | 1
36. | DAKLICHTOPENINGEN
36.00. | daklichtopeningen - algemeen
36.10. | dakvlakramen - algemeen
36.11. | dakvlakramen - hout
36.11.10. | dakvlakramen - hout/wentel | FH | st | TYPE 5 | Object |  | Stuks |  | 1
|  |  |  | TYPE 5 | Skylight |  | Stuks |  | 1
36.11.20. | dakvlakramen - hout/uitzet en wentel | FH | st | TYPE 5 | Object |  | Stuks |  | 1
|  |  |  | TYPE 5 | Skylight |  | Stuks |  | 1
36.11.30. | dakvlakramen - hout/uitzet | FH | st | TYPE 5 | Object |  | Stuks |  | 1
|  |  |  | TYPE 5 | Skylight |  | Stuks |  | 1
36.11.40. | dakvlakramen - hout/rook- & warmteafvoer | FH | st | TYPE 5 | Object |  | Stuks |  | 1
|  |  |  | TYPE 5 | Skylight |  | Stuks |  | 1
36.12. | dakvlakramen - kunststof
36.12.10. | dakvlakramen - kunststof/wentel | FH | st | TYPE 5 | Object |  | Stuks |  | 1
|  |  |  | TYPE 5 | Skylight |  | Stuks |  | 1
36.12.20. | dakvlakramen - kunststof/uitzet-wentel | FH | st | TYPE 5 | Object |  | Stuks |  | 1
|  |  |  | TYPE 5 | Skylight |  | Stuks |  | 1
36.12.30. | dakvlakramen - kunststof/uitzet | FH | st | TYPE 5 | Object |  | Stuks |  | 1
|  |  |  | TYPE 5 | Skylight |  | Stuks |  | 1
36.12.40. | dakvlakramen - kunststof/rook- en warmteafvoer | FH | st | TYPE 5 | Object |  | Stuks |  | 1
|  |  |  | TYPE 5 | Skylight |  | Stuks |  | 1
36.13. | dakvlakramen - zolderraam | FH | st | TYPE 5 | Object |  | Stuks |  | 1
|  |  |  | TYPE 5 | Skylight |  | Stuks |  | 1
36.20. | platdakramen - algemeen
36.21. | platdakramen - kunststof
36.21.10. | platdakramen - kunststof/vast | FH | st | TYPE 5 | Object |  | Stuks |  | 1
|  |  |  | TYPE 5 | Skylight |  | Stuks |  | 1
36.21.20. | platdakramen - kunststof/opengaand | FH | st | TYPE 5 | Object |  | Stuks |  | 1
|  |  |  | TYPE 5 | Skylight |  | Stuks |  | 1
36.21.30. | platdakramen - kunststof/rook- en warmteafvoer | FH | st | TYPE 5 | Object |  | Stuks |  | 1
|  |  |  | TYPE 5 | Skylight |  | Stuks |  | 1
36.30. | koepels - algemeen
36.31. | koepels - kunststof acrylaat (PMMA)
36.31.10. | koepels - kunststof acrylaat (PMMA)/vast | FH | st | TYPE 5 | Object |  | Stuks |  | 1
|  |  |  | TYPE 5 | Skylight |  | Stuks |  | 1
36.31.20. | koepels - kunststof acrylaat (PMMA)/opengaand | FH | st | TYPE 5 | Object |  | Stuks |  | 1
|  |  |  | TYPE 5 | Skylight |  | Stuks |  | 1
36.31.30. | koepels - kunststof acrylaat (PMMA)/rook en warmteafvoer | FH | st | TYPE 5 | Object |  | Stuks |  | 1
|  |  |  | TYPE 5 | Skylight |  | Stuks |  | 1
36.32. | koepels - kunststof polycarbonaat (PC) | FH | st | TYPE 5 | Object |  | Stuks |  | 1
|  |  |  | TYPE 5 | Skylight |  | Stuks |  | 1
36.40. | daglichtreflectiebuizen - algemeen
36.41. | daglichtreflectiebuizen - plat dak | FH | m2 | TYPE 5 | Object |  | Net Area |  | 1
|  |  |  | TYPE 5 | Skylight |  | Net Area |  | 1
36.42. | daglichtreflectiebuizen - hellend dak | FH | m2 | TYPE 5 | Object |  | Net Area |  | 1
|  |  |  | TYPE 5 | Skylight |  | Net Area |  | 1
36.50. | lichtstraten - algemeen
36.51. | lichtstraten - profielen hout
36.51.10. | lichtstraten - profielen hout/met beglazing | FH | m2 | TYPE 3 | Roof |  |  |  | 1
|  |  |  | TYPE 5 | Object |  | Net Area |  | 1
[5 empty] | Roof |  | Top Surface |  | 1
[5 empty] | Skylight |  | Net Area |  | 1
36.52. | lichtstraten - profielen aluminium
36.52.10. | lichtstraten - profielen aluminium met beglazing | FH | m2 | TYPE 3 | Roof |  |  |  | 1
|  |  |  | TYPE 5 | Object |  | Net Area |  | 1
[5 empty] | Roof |  | Top Surface |  | 1
[5 empty] | Skylight |  | Net Area |  | 1
36.60. | dakkapellen - algemeen
36.61. | dakkapellen - traditioneel | FH | st | TYPE 5 | Object |  | Stuks |  | 1
37. | DAKRANDEN EN KROONLIJSTEN
37.00. | dakranden en kroonlijsten - algemeen
37.10. | slabben, loketten en aansluitbanden - algemeen
37.11. | slabben, loketten en aansluitbanden - metaal
37.11.10. | slabben, loketten en aansluitbanden - metaal/lood | FH of VH | kg | TYPE 3 | Beam |  | ARCHICAD property: Gewicht materiaal |  | 1
|  |  | m | TYPE 3 | Beam |  | ARCHICAD property: Lengte Balk of Hoogte kolom |  | 1
|  | PM |  | Geen |  |  |  |  | 1
|  |  | kg | TYPE 5 | Object | Meetstaat Manager 22 KM | Vul Gewicht (kg) in bij Settings van het Object |  | 1
37.11.20. | slabben, loketten en aansluitbanden - metaal/aluminium | FH | m | TYPE 3 | Beam |  | ARCHICAD property: Lengte Balk of Hoogte kolom |  | 1
|  | PM |  | Geen |  |  |  |  | 1
37.11.30. | slabben, loketten en aansluitbanden - metaal/zink | FH | m | TYPE 3 | Beam |  | ARCHICAD property: Lengte Balk of Hoogte kolom |  | 1
|  | PM |  | Geen |  |  |  |  | 1
37.11.40. | slabben, loketten en aansluitbanden - metaal/koper | FH | m | TYPE 3 | Beam |  | ARCHICAD property: Lengte Balk of Hoogte kolom |  | 1
|  | PM |  | Geen |  |  |  |  | 1
37.12. | slabben, loketten en aansluitbanden - membranen
37.12.10. | slabben, loketten en aansluitbanden - membraan/EPDM | FH | m | TYPE 3 | Beam |  | ARCHICAD property: Lengte Balk of Hoogte kolom |  | 1
|  | PM |  | Geen |  |  |  |  | 1
37.12.20. | slabben, loketten en aansluitbanden - membraan/PIB | FH | m | TYPE 3 | Beam |  | ARCHICAD property: Lengte Balk of Hoogte kolom |  | 1
|  | PM |  | Geen |  |  |  |  | 1
37.12.30. | slabben, loketten en aansluitbanden - membraan/bitumen | FH | m | TYPE 3 | Beam |  | ARCHICAD property: Lengte Balk of Hoogte kolom |  | 1
|  | PM |  | Geen |  |  |  |  | 1
37.20. | dakrandprofielen - algemeen
37.21. | dakrandprofielen - metaal
37.21.10. | dakrandprofielen - metaal/zink | FH | m | TYPE 3 | Beam |  | ARCHICAD property: Lengte Balk of Hoogte kolom |  | 1
[5 empty] | Slab |  | ARCHICAD Property: Omtrek vloer zonder openingen |  | 1
|  | PM |  | Geen |  |  |  |  | 1
37.21.20. | dakrandprofielen - metaal/aluminium | FH | m | TYPE 3 | Beam |  | ARCHICAD property: Lengte Balk of Hoogte kolom |  | 1
[5 empty] | Slab |  | ARCHICAD Property: Omtrek vloer zonder openingen |  | 1
|  | PM |  | Geen |  |  |  |  | 1
37.21.30. | dakrandprofielen - metaal/metaalfolieplaten | FH | m | TYPE 3 | Beam |  | ARCHICAD property: Lengte Balk of Hoogte kolom |  | 1
[5 empty] | Slab |  | ARCHICAD Property: Omtrek vloer zonder openingen |  | 1
|  | PM |  | Geen |  |  |  |  | 1
37.22. | dakrandprofielen - kunststof
37.22.10. | dakrandprofielen - kunststof/polyester | FH | m | TYPE 3 | Beam |  | ARCHICAD property: Lengte Balk of Hoogte kolom |  | 1
|  | PM |  | Geen |  |  |  |  | 1
37.30. | muurkappen - algemeen | FH | m | TYPE 3 | Slab |  | ARCHICAD Property: Omtrek vloer zonder openingen |  | 1
37.31. | muurkappen - metaal
37.31.10. | muurkappen - metaal/zink | FH | m | TYPE 3 | Beam |  | ARCHICAD property: Lengte Balk of Hoogte kolom |  | 1
|  |  |  | TYPE 3 | Slab |  | ARCHICAD Property: Omtrek vloer zonder openingen |  | 1
37.31.20. | muurkappen - metaal/aluminium | FH | m | TYPE 3 | Beam |  | ARCHICAD property: Lengte Balk of Hoogte kolom |  | 1
|  |  |  | TYPE 3 | Slab |  | ARCHICAD Property: Omtrek vloer zonder openingen |  | 1
37.32. | muurkappen - kunststof | FH | m | TYPE 3 | Beam |  | ARCHICAD property: Lengte Balk of Hoogte kolom |  | 1
|  |  |  | TYPE 3 | Slab |  | ARCHICAD Property: Omtrek vloer zonder openingen |  | 1
37.40. | uitbekleding kroonlijsten en luifels - algemeen
37.41. | uitbekleding kroonlijsten en luifels - planchetten
37.41.10. | uitbekleding kroonlijsten en luifels - planchetten/massief hout | FH | m2 | TYPE 3 | Beam |  | Top Surface |  | 1
|  |  |  | TYPE 3 | Slab |  | Top Surface | waarden detailmeetstaat correct indien vloer rechthoekig | 1
|  |  |  | TYPE 3 | Wall |  | ARCHICAD Property: Oppervlakte middenas wand |  | 1
37.41.20. | uitbekleding kroonlijsten en luifels - planchetten/kunststof | FH | m2 | TYPE 3 | Beam |  | Top Surface |  | 1
|  |  |  | TYPE 3 | Slab |  | Top Surface | waarden detailmeetstaat correct indien vloer rechthoekig | 1
37.41.30. | uitbekleding kroonlijsten en luifels - planchetten/vezelcement | FH | m2 | TYPE 3 | Beam |  | Top Surface |  | 1
|  |  |  | TYPE 3 | Slab |  | Top Surface | waarden detailmeetstaat correct indien vloer rechthoekig | 1
37.42. | uitbekleding kroonlijsten en luifels - platen
37.42.10. | uitbekleding kroonlijsten en luifels - platen/multiplex | FH | m2 | TYPE 3 | Beam |  | Top Surface |  | 1
|  |  |  | TYPE 3 | Slab |  | Top Surface | waarden detailmeetstaat correct indien vloer rechthoekig | 1
37.42.20. | uitbekleding kroonlijsten en luifels - platen/kunststof | FH | m2 | TYPE 3 | Beam |  | Top Surface |  | 1
|  |  |  | TYPE 3 | Slab |  | Top Surface | waarden detailmeetstaat correct indien vloer rechthoekig | 1
37.42.30. | uitbekleding kroonlijsten en luifels - platen/vezelcement | FH | m2 | TYPE 3 | Beam |  | Top Surface |  | 1
|  |  |  | TYPE 3 | Slab |  | Top Surface | waarden detailmeetstaat correct indien vloer rechthoekig | 1
37.42.40. | uitbekleding kroonlijsten en luifels - platen/kunsthars | FH | m2 | TYPE 3 | Beam |  | Top Surface |  | 1
|  |  |  | TYPE 3 | Slab |  | Top Surface | waarden detailmeetstaat correct indien vloer rechthoekig | 1
37.42.50. | uitbekleding kroonlijsten en luifels - platen/minerale vezels | FH | m2 | TYPE 3 | Beam |  | Top Surface |  | 1
|  |  |  | TYPE 3 | Slab |  | Top Surface | waarden detailmeetstaat correct indien vloer rechthoekig | 1
37.43. | uitbekleding kroonlijsten en luifels - leien
37.43.10. | uitbekleding kroonlijsten en luifels - leien/vezelcement | FH | m2 | TYPE 3 | Beam |  | Top Surface |  | 1
|  |  |  | TYPE 3 | Slab |  | Top Surface | waarden detailmeetstaat correct indien vloer rechthoekig | 1
37.43.20. | uitbekleding kroonlijsten en luifels - leien hout | FH | m2 | TYPE 3 | Beam |  | Top Surface |  | 1
|  |  |  | TYPE 3 | Slab |  | Top Surface | waarden detailmeetstaat correct indien vloer rechthoekig | 1
37.50. | toebehoren dakranden - algemeen
37.51. | toebehoren dakranden - valbeveiliging
37.51.10. | toebehoren dakranden - valbeveiliging/lijn- of railsysteem | FH | m | TYPE 5 | Railing |  | Lengte railing horizontale projectie |  | 1
37.51.20. | toebehoren dakranden - valbeveiliging/permanente leuning | FH | m | TYPE 5 | Railing |  | Lengte railing horizontale projectie |  | 1
37.52. | toebehoren dakranden - gevelonderhoudsinstallaties
37.52.10. | toebehoren dakranden - gevelonderhoud/railsysteem | FH | m | TYPE 5 | Railing |  | Lengte railing horizontale projectie |  | 1
37.53. | toebehoren dakranden - verhuisbalk | FH | st | TYPE 3 | Beam |  | Stuks |  | 1
38. | DAKWATERAFVOER
38.00. | dakwaterafvoer - algemeen
38.10. | bakgootdichtingen - algemeen
38.11. | bakgootdichtingen - metaalbladen
38.11.10. | bakgootdichtingen - metaalbladen/zink | FH | m2 | TYPE 3 | Beam | complex profile | Component Area |  | 1
38.11.20. | bakgootdichtingen - metaalbladen/koper | FH | m2 | TYPE 3 | Beam | complex profile | Component Area |  | 1
38.12. | bakgootdichtingen - bitumen
38.12.10. | bakgootdichtingen - bitumen/SBS | FH | m2 | TYPE 3 | Beam | complex profile | Component Area |  | 1
38.12.20. | bakgootdichtingen - bitumen/APP | FH | m2 | TYPE 3 | Beam | complex profile | Component Area |  | 1
38.13. | bakgootdichtingen - hoog polymeermembranen
38.13.10. | bakgootdichtingen - hoog polymeermembranen/EPDM | FH | m2 | TYPE 3 | Beam | complex profile | Component Area |  | 1
38.13.20. | bakgootdichtingen - hoog polymeermembranen/TPO | FH | m2 | TYPE 3 | Beam | complex profile | Component Area |  | 1
38.13.30. | bakgootdichtingen - hoog polymeermembranen/PVC | FH | m2 | TYPE 3 | Beam | complex profile | Component Area |  | 1
38.20. | hanggoten - algemeen
38.21. | hanggoten - kunststof
38.21.10. | hanggoten - kunststof/PVC | FH | m | TYPE 3 | Beam | complex profile | ARCHICAD property: Lengte Balk of Hoogte kolom |  | 1
38.21.20. | hanggoten - kunststof/polyesterhars | FH | m | TYPE 3 | Beam | complex profile | ARCHICAD property: Lengte Balk of Hoogte kolom |  | 1
38.22. | hanggoten - metaal
38.22.10. | hanggoten - metaal/zink | FH | m | TYPE 3 | Beam | complex profile | ARCHICAD property: Lengte Balk of Hoogte kolom |  | 1
38.22.20. | hanggoten - metaal/aluminium | FH | m | TYPE 3 | Beam | complex profile | ARCHICAD property: Lengte Balk of Hoogte kolom |  | 1
38.22.30. | hanggoten - metaal/koper | FH | m | TYPE 3 | Beam | complex profile | ARCHICAD property: Lengte Balk of Hoogte kolom |  | 1
38.22.40. | hanggoten - metaal/gecoat staal | FH | m | TYPE 3 | Beam | complex profile | ARCHICAD property: Lengte Balk of Hoogte kolom |  | 1
38.22.50. | hanggoten - metaal/roestvast staal | FH | m | TYPE 3 | Beam | complex profile | ARCHICAD property: Lengte Balk of Hoogte kolom |  | 1
38.30. | afvoerpijpen - algemeen
38.31. | afvoerpijpen - kunststof
38.31.10. | afvoerpijpen - kunststof/PVC | FH | m | TYPE 3 | Column |  | ARCHICAD property: Lengte Balk of Hoogte kolom |  | 1
|  |  |  | TYPE 5 | Object |  | Lengte | Let op! Enkel Horizontale lengte wordt gemeten | 1
38.31.20. | afvoerpijpen - kunststof/HDPE | FH | m | TYPE 3 | Column |  | ARCHICAD property: Lengte Balk of Hoogte kolom |  | 1
38.32. | afvoerpijpen - metaal | FH | m | TYPE 5 | Object |  | Lengte | Let op! Enkel Horizontale lengte wordt gemeten | 1
38.32.10. | afvoerpijpen - metaal/zink | FH | m | TYPE 3 | Column |  | ARCHICAD property: Lengte Balk of Hoogte kolom |  | 1
|  |  |  | TYPE 5 | Object |  | Lengte | Let op! Enkel Horizontale lengte wordt gemeten | 1
38.32.20. | afvoerpijpen - metaal/koper | FH | m | TYPE 3 | Column |  | ARCHICAD property: Lengte Balk of Hoogte kolom |  | 1
|  |  |  | TYPE 5 | Object |  | Lengte | Let op! Enkel Horizontale lengte wordt gemeten | 1
38.32.30. | afvoerpijpen - metaal/aluminium | FH | m | TYPE 3 | Column |  | ARCHICAD property: Lengte Balk of Hoogte kolom |  | 1
|  |  |  | TYPE 5 | Object |  | Lengte | Let op! Enkel Horizontale lengte wordt gemeten | 1
38.32.40. | afvoerpijpen - metaal/gecoat staal | FH | m | TYPE 3 | Column |  | ARCHICAD property: Lengte Balk of Hoogte kolom |  | 1
|  |  |  | TYPE 5 | Object |  | Lengte | Let op! Enkel Horizontale lengte wordt gemeten | 1
38.32.50. | afvoerpijpen - metaal/roestvast staal | FH | m | TYPE 3 | Column |  | ARCHICAD property: Lengte Balk of Hoogte kolom |  | 1
38.40. | eindstukken - algemeen | FH | m | TYPE 5 | Object |  | Lengte | Let op! Enkel Horizontale lengte wordt gemeten | 1
38.41. | eindstukken - slagvast kunststof | FH | st | TYPE 5 | Object |  | Stuks |  | 2
|  | PM |  | Geen |  |  |  |  | 1
38.42. | eindstukken - behandeld gietijzer | FH | st | TYPE 5 | Object |  | Stuks |  | 1
|  | PM |  | Geen |  |  |  |  | 1
38.43. | eindstukken - gegoten aluminium | FH | st | TYPE 5 | Object |  | Stuks |  | 1
|  | PM |  | Geen |  |  |  |  | 1
38.50. | toebehoren - algemeen |  |  | Geen |  |  |  |  | 1
38.51. | toebehoren - dakkolken en tapbuizen | FH | st | TYPE 5 | Object |  | Stuks |  | 1
|  | PM |  | Geen |  |  |  |  | 1
38.52. | toebehoren - draad- en bolroosters | FH | st | TYPE 5 | Object |  | Stuks |  | 1
|  | PM |  | Geen |  |  |  |  | 1
38.53. | toebehoren - balkonafvoerputjes | FH | st | TYPE 5 | Object |  | Stuks |  | 1
|  | PM |  | Geen |  |  |  |  | 1
38.54. | toebehoren - noodspuwers | FH | st | TYPE 5 | Object |  | Stuks |  | 1

## 40 Gevelsluiting
Artikelnummer | Artikelomschrijving | AvO | Eenheid | Type | Element | Element specificatie | Wat rekent de Meetstaat Manager? | Aandachtspunten | Column1
40. | BUITENSCHRIJNWERK
40.00. | buitenschrijnwerk - algemeen
40.01. | buitenschrijnwerk - prestaties
40.02. | buitenschrijnwerk - proeven
40.02.10. | buitenschrijnwerk - proeven/op kosten ongelijk | PM |  | Geen |  |  |  |  | 1
40.02.20. | buitenschrijnwerk - proeven/op kosten aannemer | VH | st | TYPE 5 | Object |  | Stuks |  | 1
40.03. | buitenschrijnwerk - montage
40.03.10. | buitenschrijnwerk - montage/spouwconstructie en dorpel | PM |  | Geen |  |  |  |  | 1
40.03.20. | buitenschrijnwerk - montage/buitengevelisolatiesysteem | PM |  | Geen |  |  |  |  | 1
40.03.30. | buitenschrijnwerk - montage/gevelbekledingsysteem | PM |  | Geen |  |  |  |  | 1
40.03.40. | buitenschrijnwerk - montage/houtskeletbouw | PM |  | Geen |  |  |  |  | 1
40.03.50. | buitenschrijnwerk - montage/vervanging schrijnwerk | PM |  | Geen |  |  |  |  | 1
40.04. | buitenschrijnwerk - borderel
40.10. | profielsystemen - algemeen
40.11. | profielsysteem - hout
40.11.10. | profielsysteem - hout/vaste ramen | FH | m2 | TYPE 5 | Window |  | W/D Opening Surface on the Reveal Side |  | 1
|  | PM |  | Geen |  |  |  |  | 1
40.11.20. | profielsysteem - hout/draairamen | FH | m2 | TYPE 5 | Window |  | W/D Opening Surface on the Reveal Side |  | 1
|  | PM |  | Geen |  |  |  |  | 1
40.11.30. | profielsysteem - hout/schuiframen | FH | m2 | TYPE 5 | Window |  | W/D Opening Surface on the Reveal Side |  | 1
|  | PM |  | Geen |  |  |  |  | 1
|  |  | m2 | TYPE 5 | Door |  | W/D opening nominal surface area |  | 1
40.11.40. | profielsysteem - hout/buitendeuren | FH | m2 | TYPE 5 | Door |  | W/D opening nominal surface area |  | 1
|  | PM |  | Geen |  |  |  |  | 1
40.12. | profielsysteem - aluminium
40.12.10. | profielsysteem - aluminium/vaste ramen | FH | m2 | TYPE 5 | Window |  | W/D Opening Surface on the Reveal Side |  | 1
|  | PM |  | Geen |  |  |  |  | 1
40.12.20. | profielsysteem - aluminium/draairamen | FH | m2 | TYPE 5 | Window |  | W/D Opening Surface on the Reveal Side |  | 1
|  | PM |  | Geen |  |  |  |  | 1
40.12.30. | profielsysteem - aluminium/schuiframen | FH of PM | m2 | TYPE 5 | Window |  | W/D Opening Surface on the Reveal Side |  | 1
|  | PM |  | Geen |  |  |  |  | 1
|  |  | m2 | TYPE 5 | Door |  | W/D opening nominal surface area |  | 1
40.12.40. | profielsysteem - aluminium/buitendeuren | FH | m2 | TYPE 5 | Door |  | W/D opening nominal surface area |  | 1
40.13. | profielsysteem - pvc
40.13.10. | profielsysteem - pvc/vaste ramen | FH | m2 | TYPE 5 | Window |  | W/D Opening Surface on the Reveal Side |  | 1
|  | PM |  | Geen |  |  |  |  | 1
40.13.20. | profielsysteem - pvc/draairamen | FH | m2 | TYPE 5 | Window |  | W/D Opening Surface on the Reveal Side |  | 1
|  | PM |  | Geen |  |  |  |  | 1
|  |  | m2 | TYPE 5 | Door |  | W/D opening nominal surface area |  | 1
40.13.30. | profielsysteem - pvc/schuiframen | FH | m2 | TYPE 5 | Door |  | W/D opening nominal surface area |  | 1
|  | PM |  | Geen |  |  |  |  | 1
40.13.40. | profielsysteem - pvc/buitendeuren | FH | m2 | TYPE 5 | Window |  | W/D Opening Surface on the Reveal Side |  | 1
40.14. | profielsysteem - staal
40.14.10. | profielsysteem - staal/vaste ramen | FH | m2 | TYPE 5 | Window |  | W/D Opening Surface on the Reveal Side |  | 1
|  | PM |  | Geen |  |  |  |  | 1
40.14.20. | profielsysteem - staal/buitendeuren | FH | m2 | TYPE 5 | Door |  | W/D opening nominal surface area |  | 1
40.20. | hang- en sluitwerk - algemeen
40.21. | hang- en sluitwerk - standaard beslag | PM |  | Geen |  |  |  |  | 1
40.22. | hang- en sluitwerk - scharnieren en paumellen | PM |  | Geen |  |  |  |  | 1
40.23. | hang- en sluitwerk - sloten | PM |  | Geen |  |  |  |  | 1
40.23.10. | hang- en sluitwerk - sloten/manueel | PM |  | Geen |  |  |  |  | 1
40.23.20. | hang- en sluitwerk - sloten/elektromagnetisch | PM |  | Geen |  |  |  |  | 1
40.23.30. | hang- en sluitwerk - sloten/schuifdeurslot | PM |  | Geen |  |  |  |  | 1
40.23.40. | hang- en sluitwerk - sloten/glasdeurslot | PM |  | Geen |  |  |  |  | 1
40.23.50. | hang- en sluitwerk - sloten/sleutelplan | PM |  | Geen |  |  |  |  | 1
40.24. | hang- en sluitwerk - deurdrangers | PM |  | Geen |  |  |  |  | 1
40.24.10. | hang- en sluitwerk - deurdrangers/manueel | FH | st | TYPE 4 | Door | Gebruik ARCHICAD property: VMSW deurdranger | Stuks |  | 1
|  | PM |  | Geen |  |  |  |  | 1
40.24.20. | hang- en sluitwerk - deurdrangers/gemotoriseerd | FH | st | TYPE 4 | Door | Gebruik ARCHICAD property: VMSW deurdranger | Stuks |  | 1
|  | PM |  | Geen |  |  |  |  | 1
40.25. | hang- en sluitwerk - panieksluitingen | PM |  | Geen |  |  |  |  | 1
40.26. | hang- en sluitwerk - raamkrukken | PM |  | Geen |  |  |  |  | 1
40.27. | hang- en sluitwerk - deurkrukken | PM |  | Geen |  |  |  |  | 1
40.28. | hang- en sluitwerk - vaste handgrepen | PM |  | Geen |  |  |  |  | 1
40.29. | hang- en sluitwerk - toebehoren
40.30. | ventilatieroosters - algemeen
40.31. | ventilatieroosters - op glas
40.31.10. | ventilatieroosters - op glas/kleprooster | PM |  | Geen |  |  |  |  | 1
40.32. | ventilatieroosters - op profiel
40.32.10. | ventilatieroosters - op profiel/kleprooster | PM |  | Geen |  |  |  |  | 1
40.40 | beglazing - algemeen
40.40.10. | beglazing - prestaties
40.41. | beglazing - enkel glas
40.41.10. | beglazing - enkel glas/type 1 | PM |  | Geen |  |  |  |  | 1
40.42. | beglazing - dubbele beglazing
40.42.10. | beglazing - dubbele beglazing/type 1 | PM |  | Geen |  |  |  |  | 1
40.42.20. | beglazing - dubbele beglazing/type 2 | PM |  | Geen |  |  |  |  | 1
40.43. | beglazing - drievoudige beglazing
40.43.10. | beglazing - drievoudige beglazing/type 1 | PM |  | Geen |  |  |  |  | 1
40.43.20. | beglazing - driedubbele beglazing/type 2 | PM |  | Geen |  |  |  |  | 1
40.44. | beglazing - bijzondere beglazing
40.44.10. | beglazing - bijzondere beglazing/dun monumentenglas | PM |  | Geen |  |  |  |  | 1
40.50. | vulelementen - algemeen
40.51. | vulelementen - kunststof | PM |  | Geen |  |  |  |  | 1
40.52. | vulelementen - aluminium | PM |  | Geen |  |  |  |  | 1
40.53. | vulelementen - kunsthars | PM |  | Geen |  |  |  |  | 1
40.54. | vulelementen - vezelcement | PM |  | Geen |  |  |  |  | 1
40.55. | vulelementen - multiplexplaten | PM |  | Geen |  |  |  |  | 1
40.56. | vulelementen - massief houten beplanking | PM |  | Geen |  |  |  |  | 1
40.60. | raamdorpels - algemeen
40.70. | omkaderingselementen - algemeen
40.71. | omkaderingselementen - hout | FH | m | TYPE 3 | Beam |  | ARCHICAD property: Lengte Balk of Hoogte kolom |  | 1
|  |  |  | TYPE 3 | Column |  | ARCHICAD property: Lengte Balk of Hoogte kolom |  | 1
|  |  |  | TYPE 4 | Door | Gebruik ARCHICAD property: VMSW uitbekleding dagkanten | omtrek dagkanten (2x hoogte + 1x breedte) |  | 1
|  |  |  | TYPE 4 | Window | Gebruik ARCHICAD property: VMSW uitbekleding dagkanten | Lengte omkaderingselement |  | 1
|  | PM |  | Geen |  |  |  |  | 1
40.72. | omkaderingselementen - aluminium | FH | m | TYPE 3 | Beam |  | ARCHICAD property: Lengte Balk of Hoogte kolom |  | 1
[5 empty] | Column |  | ARCHICAD property: Lengte Balk of Hoogte kolom |  | 1
|  |  |  | TYPE 4 | Door | Gebruik ARCHICAD property: VMSW uitbekleding dagkanten | omtrek dagkant uitgezonderd lengte dorpel |  | 1
|  |  |  | TYPE 4 | Window | Gebruik ARCHICAD property: VMSW uitbekleding dagkanten | Lengte omkaderingselement |  | 1
|  | PM |  | Geen |  |  |  |  | 1
40.80. | toebehoren - algemeen
40.81. | toebehoren - brievenkleppen | FH | st | TYPE 4 | Door | Gebruik ARCHICAD property: VMSW toebehoren buitenschrijnwerk | Stuks |  | 1
|  | PM |  | Geen |  |  |  |  | 1
40.82. | toebehoren - deurspionnen | FH | st | TYPE 4 | Door | Gebruik ARCHICAD property: VMSW toebehoren buitenschrijnwerk | Stuks |  | 1
|  | PM |  | Geen |  |  |  |  | 1
40.83. | toebehoren - beschermplaten | FH | st | TYPE 4 | Door | Gebruik ARCHICAD property: VMSW toebehoren buitenschrijnwerk | Stuks |  | 1
|  | PM |  | Geen |  |  |  |  | 1
40.84. | toebehoren - deurstoppen | FH | st | TYPE 4 | Door | Gebruik ARCHICAD property: VMSW toebehoren buitenschrijnwerk | Stuks |  | 1
|  | PM |  | Geen |  |  |  |  | 1
40.85. | toebehoren - huisnummers | FH | st | TYPE 4 | Door | Gebruik ARCHICAD property: VMSW toebehoren buitenschrijnwerk | Stuks |  | 1
|  | PM |  | Geen |  |  |  |  | 1
40.86. | toebehoren - deur- en naambordjes | FH | st | TYPE 4 | Door | Gebruik ARCHICAD property: VMSW toebehoren buitenschrijnwerk | Stuks |  | 1
|  | PM |  | Geen |  |  |  |  | 1
40.87. | toebehoren - doorvalbeveiliging
40.87.10. | toebehoren - doorvalbeveiliging/kokerprofiel | FH | m | TYPE 3 | Wall |  | Lengte volgens eigen middenas |  | 1
|  |  |  | TYPE 5 | Morph | Geometry Method: Straight only | Omtrek | werkt alleen indien horizontaal geplaatst | 1
|  | PM |  | Geen |  |  |  |  | 1
40.87.20. | toebehoren - doorvalbeveiliging/glasplaat | FH | m2 | TYPE 3 | Wall |  | ARCHICAD Property: Oppervlakte middenas wand |  | 1
|  |  |  | TYPE 5 | Morph | Geometry Method: Straight only! | Surface Area |  | 1
|  | PM |  | Geen |  |  |  |  | 1
41. | POORTEN & EXTERNE ZONWERING
41.00. | poorten & externe zonwering - algemeen
41.10. | kantelpoorten - algemeen
41.11. | kantelpoorten - poortblad staal
41.11.10. | kantelpoorten - poortblad staal/manueel | FH | st | TYPE 5 | Door |  | Stuks |  | 1
41.11.20. | kantelpoorten - poortblad staal/aangedreven | FH | st | TYPE 5 | Door |  | Stuks |  | 1
41.12. | kantelpoorten - poortblad hout
41.12.10. | kantelpoorten - poortblad hout/manueel | FH | st | TYPE 5 | Door |  | Stuks |  | 1
41.12.20. | kantelpoorten - poortblad hout/aangedreven | FH | st | TYPE 5 | Door |  | Stuks |  | 1
41.13. | kantelpoorten - poortblad kunststof
41.13.10. | kantelpoorten - poortblad kunststof/manueel | FH | st | TYPE 5 | Door |  | Stuks |  | 1
41.13.20. | kantelpoorten - poortblad kunststof/aangedreven | FH | st | TYPE 5 | Door |  | Stuks |  | 1
41.20. | sectionaalpoorten - algemeen
41.21. | sectionaalpoorten - staal
41.21.10. | sectionaalpoorten - staal/manueel | FH | st | TYPE 5 | Door |  | Stuks |  | 1
41.21.20. | sectionaalpoorten - staal/aangedreven | FH | st | TYPE 5 | Door |  | Stuks |  | 1
41.22. | sectionaalpoorten - aluminium
41.22.10. | sectionaalpoorten - aluminium/manueel | FH | st | TYPE 5 | Door |  | Stuks |  | 1
41.22.20. | sectionaalpoorten - aluminium/aangedreven | FH | st | TYPE 5 | Door |  | Stuks |  | 1
41.30. | Externe zonnewering - algemeen | [6 empty] | Uitbreiding op de basis VMSW artikellijst
41.31. | Externe zonnewering - rolluiken | FH | m2 | TYPE 4 | Window | ARCHICAD property: VMSW zonnewering | W/D Opening Surface on the Reveal Side | Uitbreiding op de basis VMSW artikellijst | 1
41.32. | Externe zonnewering - screens | FH | m2 | TYPE 4 | Window | ARCHICAD property: VMSW zonnewering | W/D Opening Surface on the Reveal Side | Uitbreiding op de basis VMSW artikellijst | 1
42. | GEVELBEKLEDINGEN
42.00. | gevelbekledingen - algemeen
42.10. | regelstructuur - algemeen
42.11. | regelstructuur - hout | PM |  | Geen |  |  |  |  | 1
42.12. | regelstructuur - aluminium | PM |  | Geen |  |  |  |  | 1
42.20. | thermische isolatie voorhanggevel - algemeen
42.21. | thermische isolatie voorhanggevel - MW
42.21.10. | thermische isolatie voorhanggevel - MW/14 cm | FH | m2 | TYPE 2 | Wall |  | Projected Area |  | 1
42.21.20. | thermische isolatie voorhanggevel - MW/16 cm | FH | m2 | TYPE 2 | Wall |  | Projected Area |  | 1
42.22. | thermische isolatie voorhanggevel - PUR of PIR
42.22.10. | thermische isolatie voorhanggevel - PUR of PIR/14 cm | FH | m2 | TYPE 2 | Wall |  | Projected Area |  | 1
42.22.20. | thermische isolatie voorhanggevel - PUR of PIR/16 cm | FH | m2 | TYPE 2 | Wall |  | Projected Area |  | 1
42.23. | thermische isolatie voorhanggevel - PF
42.23.10. | thermische isolatie voorhanggevel - PF/14 cm | FH | m2 | TYPE 2 | Wall |  | Projected Area |  | 1
42.23.20. | thermische isolatie voorhanggevel - PF/16 cm | FH | m2 | TYPE 2 | Wall |  | Projected Area |  | 1
42.24. | thermische isolatie voorhanggevel - EPS
42.24.10. | thermische isolatie voorhanggevel - EPS/14 cm | FH | m2 | TYPE 2 | Wall |  | Projected Area |  | 1
42.24.20. | thermische isolatie voorhanggevel - EPS/16 cm | FH | m2 | TYPE 2 | Wall |  | Projected Area |  | 1
42.25. | thermische isolatie voorhanggevel - XPS
42.25.10. | thermische isolatie voorhanggevel - XPS/14 cm | FH | m2 | TYPE 2 | Wall |  | Projected Area |  | 1
42.25.20. | thermische isolatie voorhanggevel - XPS/16 cm | FH | m2 | TYPE 2 | Wall |  | Projected Area |  | 1
42.30. | buitenfolie - algemeen
42.31. | buitenfolie - gevelfolie | FH | m2 | TYPE 3 | Wall |  | Projected Area |  | 1
42.40. | bekledingspanelen - algemeen
42.41. | bekledingspanelen - HPL | FH | m2 | TYPE 3 | Wall |  | Projected Area |  | 1
|  |  |  | TYPE 4 | Door | Gebruik ARCHICAD Property: VMSW gevelbekleding dagkant ramen/deuren | Oppervlakte dagkanten (2x hoogte + 1x breedte) |  | 1
|  |  |  | TYPE 4 | Window | Gebruik ARCHICAD Property: VMSW gevelbekleding dagkant ramen/deuren | Oppervlakte dagkanten (2x hoogte + 1x breedte) |  | 1
42.42. | bekledingspanelen - vezelcement | FH | m2 | TYPE 3 | Wall |  | Projected Area |  | 1
|  |  |  | TYPE 4 | Door | Gebruik ARCHICAD Property: VMSW gevelbekleding dagkant ramen/deuren | Oppervlakte dagkanten (2x hoogte + 1x breedte) |  | 1
[5 empty] | Window | Gebruik ARCHICAD Property: VMSW gevelbekleding dagkant ramen/deuren | Oppervlakte dagkanten (2x hoogte + 1x breedte) |  | 1
42.43. | bekledingspanelen - minerale vezels | FH | m2 | TYPE 3 | Wall |  | Projected Area |  | 1
|  |  |  | TYPE 4 | Door | Gebruik ARCHICAD Property: VMSW gevelbekleding dagkant ramen/deuren | Oppervlakte dagkanten (2x hoogte + 1x breedte) |  | 1
|  |  |  | TYPE 4 | Window | Gebruik ARCHICAD Property: VMSW gevelbekleding dagkant ramen/deuren | Oppervlakte dagkanten (2x hoogte + 1x breedte) |  | 1
42.50. | bekledingsplanchetten - algemeen
42.51. | bekledingsplanchetten - massief hout | FH | m2 | TYPE 3 | Wall |  | Projected Area |  | 1
|  |  |  | TYPE 4 | Door | Gebruik ARCHICAD Property: VMSW gevelbekleding dagkant ramen/deuren | Oppervlakte dagkanten (2x hoogte + 1x breedte) |  | 1
|  |  |  | TYPE 4 | Window | Gebruik ARCHICAD Property: VMSW gevelbekleding dagkant ramen/deuren | Oppervlakte dagkanten (2x hoogte + 1x breedte) |  | 1
42.52. | bekledingsplanchetten - kunststof | FH | m2 | TYPE 3 | Wall |  | Projected Area |  | 1
|  |  |  | TYPE 4 | Door | Gebruik ARCHICAD Property: VMSW gevelbekleding dagkant ramen/deuren | Oppervlakte dagkanten (2x hoogte + 1x breedte) |  | 1
|  |  |  | TYPE 4 | Window | Gebruik ARCHICAD Property: VMSW gevelbekleding dagkant ramen/deuren | Oppervlakte dagkanten (2x hoogte + 1x breedte) |  | 1
42.53. | bekledingsplanchetten - vezelcement | FH | m2 | TYPE 3 | Wall |  | Projected Area |  | 1
|  |  |  | TYPE 4 | Door | Gebruik ARCHICAD Property: VMSW gevelbekleding dagkant ramen/deuren | Oppervlakte dagkanten (2x hoogte + 1x breedte) |  | 1
|  |  |  | TYPE 4 | Window | Gebruik ARCHICAD Property: VMSW gevelbekleding dagkant ramen/deuren | Oppervlakte dagkanten (2x hoogte + 1x breedte) |  | 1
42.60. | gevelleien - algemeen
42.61. | gevelleien - vezelcementleien | FH | m2 | TYPE 3 | Wall |  | Projected Area |  | 1
42.70. | geprofileerde metaalplaten - algemeen
42.71. | geprofileerde metaalplaten - gecoat staal | FH | m2 | TYPE 3 | Wall |  | Projected Area |  | 1
42.72. | geprofileerde metaalplaten - aluminium | FH | m2 | TYPE 3 | Wall |  | Projected Area |  | 1
43. | BUITENBEPLEISTERING
43.00. | buitenbepleistering - algemeen
43.10. | sierpleisters op metselwerk - algemeen
43.11. | sierpleisters op metselwerk - minerale pleister | FH | m2 | TYPE 3 | Wall |  | Projected Area |  | 1
43.20. | buitengevelisolatiesystemen met pleister - algemeen
43.21. | buitengevelisolatiesystemen met pleister - EPS
43.21.10. | buitengevelisolatiesystemen met pleister - EPS/isolatie
43.21.11. | buitengevelisolatiesystemen met pleister - EPS/isolatie - 14 cm | FH | m2 | TYPE 2 | Wall |  | Projected Area |  | 1
43.21.12. | buitengevelisolatiesystemen met pleister - EPS/isolatie - 16 cm | FH | m2 | TYPE 2 | Wall |  | Projected Area |  | 1
43.21.20. | buitengevelisolatiesystemen met pleister - EPS/pleister | FH | m2 | TYPE 3 | Wall |  | Projected Area |  | 1
|  |  |  | TYPE 4 | Door | Gebruik ARCHICAD Property: VMSW gevelbekleding dagkant ramen/deuren | Oppervlakte dagkanten (2x hoogte + 1x breedte) |  | 1
|  |  |  | TYPE 4 | Window | Gebruik ARCHICAD Property: VMSW gevelbekleding dagkant ramen/deuren | Oppervlakte dagkanten (2x hoogte + 1x breedte) |  | 1
43.22. | buitengevelisolatiesystemen met pleister - MW
43.22.10. | buitengevelisolatiesystemen met pleister - MW/isolatie
43.22.11. | buitengevelisolatiesystemen met pleister - MW/isolatie - 14 cm | FH | m2 | TYPE 2 | Wall |  | Projected Area |  | 1
43.22.12. | buitengevelisolatiesystemen met pleister - MW/isolatie - 16 cm | FH | m2 | TYPE 2 | Wall |  | Projected Area |  | 1
43.22.20. | buitengevelisolatiesystemen met pleister - MW/pleister | FH | m2 | TYPE 3 | Wall |  | Projected Area |  | 1
|  |  |  | TYPE 4 | Door | Gebruik ARCHICAD Property: VMSW gevelbekleding dagkant ramen/deuren | Oppervlakte dagkanten (2x hoogte + 1x breedte) |  | 1
|  |  |  | TYPE 4 | Window | Gebruik ARCHICAD Property: VMSW gevelbekleding dagkant ramen/deuren | Oppervlakte dagkanten (2x hoogte + 1x breedte) |  | 1
44. | BUITENTRAPPEN & BORSTWERINGEN
44.00. | buitentrappen en borstweringen - algemeen
44.10. | trappen - algemeen
44.11. | trappen - staal | FH | st | TYPE 5 | Stair |  | Stuks |  | 1
SOG
44.20. | borstweringen - algemeen
44.21. | borstweringen - staal | FH | m | TYPE 5 | Railing |  | Lengte railing horizontale projectie |  | 1
|  |  | st | TYPE 5 | Railing |  | Stuks |  | 1
44.22. | borstweringen - roestvast staal (RVS) | FH | m | TYPE 5 | Railing |  | Lengte railing horizontale projectie |  | 1
44.23. | borstweringen - aluminium | FH | m | TYPE 5 | Railing |  | Lengte railing horizontale projectie |  | 1
44.24. | borstweringen - veiligheidsglas | FH | m | TYPE 5 | Railing |  | Lengte railing horizontale projectie |  | 1
44.30. | trapleuningen - algemeen | PM |  | Geen |  |  |  |  | 1
44.40. | vulpanelen en -roosters - algemeen | PM |  | Geen |  |  |  |  | 1
44.50. | handgrepen - algemeen | PM |  | Geen |  |  |  |  | 1
44.60. | brandladders - algemeen
44.61. | brandladders - verzinkt staal | FH | st | TYPE 5 | Object |  | Stuks |  | 1
|  |  |  | TYPE 5 | Stair |  | Stuks |  | 1
44.62. | brandladders - aluminium | FH | st | TYPE 5 | Object |  | Stuks |  | 1
|  |  |  | TYPE 5 | Stair |  | Stuks |  | 1

## 50 Afwerking (bi)
Artikelnummer | Artikelomschrijving | AvO | Eenheid | Type | Element | Element specificatie | Wat rekent de Meetstaat Manager? | Aandachtspunten | Column1
50. | BINNENPLEISTERWERKEN
50.00. | binnenpleisterwerken - algemeen
50.10. | wandbepleistering - algemeen
50.11. | wandbepleistering - gipspleisters
50.11.10. | wandbepleistering - gipspleisters/dikpleister op metselwerk
50.11.11. | wandbepleistering - gipspleisters/dikpleisters op metselwerk - wandvlakken | FH | m2 | TYPE 3 | Wall |  | Projected Area |  | 1
|  | FH | m2 | TYPE 4 | Wall | Gebruik ARCHICAD property: VMSW pleisterwerken | Property: Oppervlakte pleisterwerk | beide zijden afwerking> gebruik property VMSW pleisterwerken dubbelzijdig = true
|  | FH | m2 | TYPE 5 | Morph | Geometry Method: Straight only! | Surface Area |  | 1
|  | FH | m2 | TYPE 5 | Object | Interieurafwerking | Hoeveelheid onder negge/dagkant |  | 1
50.11.12. | wandbepleistering - gipspleisters/dikpleisters op metselwerk - dagkanten | FH | m | TYPE 4 | Door | Gebruik ARCHICAD property: VMSW wandbepleistering dagkanten | ARCHICAD property: Uitbekleding binnenkant buitenschrijnwerk |  | 1
|  | FH | m | TYPE 4 | Window | Gebruik ARCHICAD property: VMSW wandbepleistering dagkanten | ARCHICAD property: Uitbekleding binnenkant buitenschrijnwerk |  | 1
|  | FH | m | TYPE 4 | Object | Interieurafwerking - Gebruik ARCHICAD property: VMSW wandbepleistering dagkanten | Hoeveelheid onder negge/dagkant |  | 1
50.11.20. | wandbepleistering - gipspleisters/dunpleister op lijmblokken
50.11.21. | wandbepleistering - gipspleisters/dunpleister op lijmblokken - wandvlakken | FH | m2 | TYPE 3 | Wall |  | Projected Area |  | 1
|  | FH | m2 | TYPE 4 | Wall | Gebruik ARCHICAD property: VMSW pleisterwerken | Property: Oppervlakte pleisterwerk | beide zijden afwerking> gebruik property VMSW pleisterwerken dubbelzijdig = true
|  | FH | m2 | TYPE 5 | Morph | Geometry Method: Straight only! | Surface Area |  | 1
|  | FH | m2 | TYPE 5 | Object | Interieurafwerking | Hoeveelheid onder negge/dagkant |  | 1
50.11.22. | wandbepleistering - gipspleisters/dunpleister op lijmblokken - dagkanten | FH | m | TYPE 4 | Door | Gebruik ARCHICAD property: VMSW wandbepleistering dagkanten | ARCHICAD property: Uitbekleding binnenkant buitenschrijnwerk |  | 1
|  | FH | m | TYPE 4 | Window | Gebruik ARCHICAD property: VMSW wandbepleistering dagkanten | ARCHICAD property: Uitbekleding binnenkant buitenschrijnwerk |  | 1
|  | FH | m | TYPE 4 | Object | Interieurafwerking - Gebruik ARCHICAD property: VMSW wandbepleistering dagkanten | Hoeveelheid onder negge/dagkant |  | 1
50.11.30. | wandbepleistering - gipspleisters/pleister op beplating
50.11.31. | wandbepleistering - gipspleisters/pleister op beplating - wandvlakken | FH | m2 | TYPE 3 | Wall |  | Projected Area |  | 1
|  | FH | m2 | TYPE 4 | Wall | Gebruik ARCHICAD property: VMSW pleisterwerken | Property: Oppervlakte pleisterwerk | beide zijden afwerking> gebruik property VMSW pleisterwerken dubbelzijdig = true
|  | FH | m2 | TYPE 5 | Morph | Geometry Method: Straight only! | Surface Area |  | 1
|  | FH | m2 | TYPE 5 | Object | Interieurafwerking | Hoeveelheid onder negge/dagkant |  | 1
50.11.32. | wandbepleistering - gipspleisters/pleister op beplating - dagkanten | FH | m | TYPE 4 | Door | Gebruik ARCHICAD property: VMSW wandbepleistering dagkanten | ARCHICAD property: Uitbekleding binnenkant buitenschrijnwerk |  | 1
|  | FH | m | TYPE 4 | Window | Gebruik ARCHICAD property: VMSW wandbepleistering dagkanten | ARCHICAD property: Uitbekleding binnenkant buitenschrijnwerk |  | 1
|  | FH | m | TYPE 4 | Object | Interieurafwerking - Gebruik ARCHICAD property: VMSW wandbepleistering dagkanten | Hoeveelheid onder negge/dagkant |  | 1
50.11.40. | wandbepleistering - gipspleisters/pleister op gaas
50.11.41. | wandbepleistering - gipspleisters/pleister op gaas - wandvlakken | FH | m2 | TYPE 3 | Wall |  | Projected Area |  | 1
|  | FH | m2 | TYPE 4 | Wall | Gebruik ARCHICAD property: VMSW pleisterwerken | Property: Oppervlakte pleisterwerk | beide zijden afwerking> gebruik property VMSW pleisterwerken dubbelzijdig = true
|  | FH | m2 | TYPE 5 | Morph | Geometry Method: Straight only! | Surface Area |  | 1
|  | FH | m2 | TYPE 5 | Object | Interieurafwerking | Hoeveelheid onder negge/dagkant |  | 1
50.11.42. | wandbepleistering - gipspleisters/pleister op gaas - dagkanten | FH | m | TYPE 4 | Door | Gebruik ARCHICAD property: VMSW wandbepleistering dagkanten | ARCHICAD property: Uitbekleding binnenkant buitenschrijnwerk |  | 1
|  | FH | m | TYPE 4 | Window | Gebruik ARCHICAD property: VMSW wandbepleistering dagkanten | ARCHICAD property: Uitbekleding binnenkant buitenschrijnwerk |  | 1
|  | FH | m | TYPE 4 | Object | Interieurafwerking - Gebruik ARCHICAD property: VMSW wandbepleistering dagkanten | Hoeveelheid onder negge/dagkant |  | 1
50.12. | wandbepleistering - cementpleisters
50.12.10. | wandbepleistering - cementpleisters/te betegelen | FH | m2 | TYPE 3 | Wall |  | Projected Area |  | 1
|  | FH | m2 | TYPE 4 | Wall | Gebruik ARCHICAD property: VMSW pleisterwerken | Property: Oppervlakte pleisterwerk | beide zijden afwerking> gebruik property VMSW pleisterwerken dubbelzijdig = true
|  | FH | m2 | TYPE 5 | Morph | Geometry Method: Straight only! | Surface Area |  | 1
|  | FH | m2 | TYPE 5 | Object | Interieurafwerking | Hoeveelheid onder negge/dagkant |  | 1
50.12.20. | wandbepleistering - cementpleisters/afwerksysteem | FH | m2 | TYPE 3 | Wall |  | Projected Area |  | 1
|  | FH | m2 | TYPE 4 | Wall | Gebruik ARCHICAD property: VMSW pleisterwerken | Property: Oppervlakte pleisterwerk | beide zijden afwerking> gebruik property VMSW pleisterwerken dubbelzijdig = true
|  | FH | m2 | TYPE 5 | Morph | Geometry Method: Straight only! | Surface Area |  | 1
|  | FH | m2 | TYPE 5 | Object | Interieurafwerking | Hoeveelheid onder negge/dagkant |  | 1
50.20. | plafondbepleistering - algemeen
50.21. | plafondbepleistering - gipspleisters
50.21.10. | plafondbepleistering - gipspleisters/dikpleister op welfsels
50.21.11. | plafondbepleistering - gipspleisters/dikpleister op welfsels - plafondoppervlakte | FH | m2 | TYPE 3 | Roof |  | Top Surface(basic) - Projected Area (composite) |  | 1
|  | FH | m2 | TYPE 3 | Shell |  | Top Surface |  | 1
|  | FH | m2 | TYPE 3 | Slab |  | Top Surface | waarden detailmeetstaat correct indien vloer rechthoekig | 1
|  | FH | m2 | TYPE 4 | Slab | Gebruik ARCHICAD property: VMSW pleisterwerken | Property: Oppervlakte pleisterwerk
|  | FH | m2 | TYPE 4 | Roof | Gebruik ARCHICAD property: VMSW pleisterwerken | Property: Oppervlakte pleisterwerk
|  | FH | m2 | TYPE 5 | Object | Plafondafwerking object | Hoeveelheden uit project |  | 1
|  | FH | m2 | TYPE 4 | Object | Plafondafwerking object bestaande uit meerdere schildelen (2 en 3) | Hoeveelheden uit project |  | 1
|  | FH | m3 | TYPE 5 | Object | Plafondafwerking object - enkel schil 1 | Hoeveelheden uit project |  | 1
50.21.12. | plafondbepleistering - gipspleisters/dikpleister op welfsels - zijkanten | FH | m | TYPE 3 | Wall |  | Lengte volgens eigen middenas |  | 1
|  | FH | m | TYPE 5 | Morph | Geometry Method: Straight only | Omtrek | werkt alleen indien horizontaal geplaatst | 1
50.21.20. | plafondbepleistering - gipspleisters/dunpleister op breedplaatvloeren
50.21.21. | plafondbepleistering - gipspleisters/dunpleister op breedplaatvloeren - plafondoppervlakte | FH | m2 | TYPE 3 | Roof |  | Top Surface(basic) - Projected Area (composite) |  | 1
|  | FH | m2 | TYPE 3 | Shell |  | Top Surface |  | 1
|  | FH | m2 | TYPE 3 | Slab |  | Top Surface | waarden detailmeetstaat correct indien vloer rechthoekig | 1
|  | FH | m2 | TYPE 4 | Slab | Gebruik ARCHICAD property: VMSW pleisterwerken | Property: Oppervlakte pleisterwerk
|  | FH | m2 | TYPE 4 | Roof | Gebruik ARCHICAD property: VMSW pleisterwerken | Property: Oppervlakte pleisterwerk
|  | FH | m2 | TYPE 5 | Object | Plafondafwerking object | Hoeveelheden uit project |  | 1
|  | FH | m2 | TYPE 4 | Object | Plafondafwerking object bestaande uit meerdere schildelen (2 en 3) | Hoeveelheden uit project |  | 1
|  | FH | m3 | TYPE 5 | Object | Plafondafwerking object - enkel schil 1 | Hoeveelheden uit project |  | 1
50.21.22. | plafondbepleistering - gipspleisters/dunpleister op breedplaatvloeren - zijkanten | FH | m | TYPE 3 | Wall |  | Lengte volgens eigen middenas |  | 1
|  | FH | m | TYPE 5 | Morph | Geometry Method: Straight only | Omtrek | werkt alleen indien horizontaal geplaatst | 1
50.21.30. | plafondbepleistering - gipspleisters/pleister op beplating
50.21.31. | plafondbepleistering - gipspleisters/pleister op beplating - plafondoppervlakte | FH | m2 | TYPE 3 | Roof |  | Top Surface(basic) - Projected Area (composite) |  | 1
|  | FH | m2 | TYPE 3 | Shell |  | Top Surface |  | 1
|  | FH | m2 | TYPE 3 | Slab |  | Top Surface | waarden detailmeetstaat correct indien vloer rechthoekig | 1
|  | FH | m2 | TYPE 4 | Slab | Gebruik ARCHICAD property: VMSW pleisterwerken | Property: Oppervlakte pleisterwerk
|  | FH | m2 | TYPE 4 | Roof | Gebruik ARCHICAD property: VMSW pleisterwerken | Property: Oppervlakte pleisterwerk
|  | FH | m2 | TYPE 5 | Object | Plafondafwerking object | Hoeveelheden uit project |  | 1
|  | FH | m2 | TYPE 4 | Object | Plafondafwerking object bestaande uit meerdere schildelen (2 en 3) | Hoeveelheden uit project |  | 1
|  | FH | m3 | TYPE 5 | Object | Plafondafwerking object - enkel schil 1 wordt in m3 berekend | Hoeveelheden uit project |  | 1
50.21.32. | plafondbepleistering - gipspleisters/pleister op beplating - zijkanten | FH | m | TYPE 3 | Wall |  | Lengte volgens eigen middenas |  | 1
|  | FH | m | TYPE 5 | Morph | Geometry Method: Straight only | Omtrek | werkt alleen indien horizontaal geplaatst | 1
50.21.40. | plafondbepleistering - gipspleisters/pleister op pleisterdrager
50.21.41. | plafondbepleistering - gipspleisters/pleister op pleisterdrager - plafondoppervlakte | FH | m2 | TYPE 3 | Roof |  | Top Surface(basic) - Projected Area (composite) |  | 1
|  | FH | m2 | TYPE 3 | Shell |  | Top Surface |  | 1
|  | FH | m2 | TYPE 3 | Slab |  | Top Surface | waarden detailmeetstaat correct indien vloer rechthoekig | 1
|  | FH | m2 | TYPE 4 | Slab | Gebruik ARCHICAD property: VMSW pleisterwerken | Property: Oppervlakte pleisterwerk
|  | FH | m2 | TYPE 4 | Roof | Gebruik ARCHICAD property: VMSW pleisterwerken | Property: Oppervlakte pleisterwerk
|  | FH | m2 | TYPE 5 | Object | Plafondafwerking object | Hoeveelheden uit project |  | 1
|  | FH | m2 | TYPE 4 | Object | Plafondafwerking object bestaande uit meerdere schildelen (2 en 3) | Hoeveelheden uit project |  | 1
|  | FH | m3 | TYPE 5 | Object | Plafondafwerking object - enkel schil 1 | Hoeveelheden uit project |  | 1
50.21.42. | plafondbepleistering - gipspleisters/pleister op pleisterdrager - zijkanten | FH | m | TYPE 3 | Wall |  | Lengte volgens eigen middenas |  | 1
|  |  |  | TYPE 5 | Morph | Geometry Method: Straight only | Omtrek | werkt alleen indien horizontaal geplaatst | 1
50.30. | renovatie pleisterwerk - algemeen | FH | m2 | TYPE 3 | Roof |  | Top Surface(basic) - Projected Area (composite) |  | 1
|  | FH | m2 | TYPE 3 | Shell |  | Top Surface |  | 1
|  | FH | m2 | TYPE 3 | Slab |  | Top Surface | waarden detailmeetstaat correct indien vloer rechthoekig | 1
|  | FH | m2 | TYPE 4 | Slab | Gebruik ARCHICAD property: VMSW pleisterwerken | Property: Oppervlakte pleisterwerk
|  | FH | m2 | TYPE 4 | Roof | Gebruik ARCHICAD property: VMSW pleisterwerken | Property: Oppervlakte pleisterwerk
|  | FH | m2 | TYPE 5 | Morph | Geometry Method: Straight only! | Surface Area |  | 1
51. | BINNENPLAATAFWERKINGEN
51.00. | binnenplaatafwerkingen - algemeen
51.10. | lichte scheidingswanden - algemeen
51.11. | lichte scheidingswanden - gipskartonplaten | FH | m2 | TYPE 2 | Wall |  |  |  | 1
|  | FH | m2 | TYPE 3 | Wall |  | ARCHICAD Property: Oppervlakte middenas wand |  | 1
|  | FH | m2 | TYPE 5 | Wall |  | ARCHICAD Property: Oppervlakte middenas wand |  | 1
51.12. | lichte scheidingswanden - gipsvezelplaten | FH | m2 | TYPE 2 | Wall |  |  |  | 1
|  | FH | m2 | TYPE 3 | Wall |  | ARCHICAD Property: Oppervlakte middenas wand |  | 1
|  | FH | m2 | TYPE 5 | Wall |  | ARCHICAD Property: Oppervlakte middenas wand |  | 1
51.13. | lichte scheidingswanden - calciumsilicaatplaten | FH | m2 | TYPE 2 | Wall |  |  |  | 1
| lichte scheidingswanden - vezelcementplaten | FH | m2 | TYPE 2 | Wall |  |  |  | 1
|  | FH | m2 | TYPE 3 | Wall |  | ARCHICAD Property: Oppervlakte middenas wand |  | 1
|  | FH | m2 | TYPE 5 | Wall |  | ARCHICAD Property: Oppervlakte middenas wand |  | 1
51.14. | lichte scheidingswanden - calciumsilicaatplaten | FH | m2 | TYPE 3 | Wall |  | ARCHICAD Property: Oppervlakte middenas wand |  | 1
|  | FH | m2 | TYPE 5 | Wall |  | ARCHICAD Property: Oppervlakte middenas wand |  | 1
51.15. | lichte scheidingswanden - multiplexplaten | FH | m2 | TYPE 2 | Wall |  |  |  | 1
|  | FH | m2 | TYPE 3 | Wall |  | ARCHICAD Property: Oppervlakte middenas wand |  | 1
|  | FH | m2 | TYPE 5 | Wall |  | ARCHICAD Property: Oppervlakte middenas wand |  | 1
51.16. | lichte scheidingswanden - OSB-platen | FH | m2 | TYPE 2 | Wall |  |  |  | 1
|  | FH | m2 | TYPE 3 | Wall |  | ARCHICAD Property: Oppervlakte middenas wand |  | 1
|  | FH | m2 | TYPE 5 | Wall |  | ARCHICAD Property: Oppervlakte middenas wand |  | 1
51.17. | lichte scheidingswanden - MDF-platen | FH | m2 | TYPE 2 | Wall |  |  |  | 1
|  | FH | m2 | TYPE 3 | Wall |  | ARCHICAD Property: Oppervlakte middenas wand |  | 1
|  | FH | m2 | TYPE 5 | Wall |  | ARCHICAD Property: Oppervlakte middenas wand |  | 1
51.20. | voorzetwanden - algemeen
51.21. | voorzetwanden - gipskartonplaten
51.21.10. | voorzetwanden - gipskartonplaten/op regelstructuur | FH | m2 | TYPE 2 | Wall |  |  |  | 1
|  | FH | m2 | TYPE 3 | Wall |  | Netto oppervlak binnenkant wand |  | 1
|  | FH | m2 | TYPE 5 | Wall |  |  |  | 1
51.21.20. | voorzetwanden - gipskartonplaten/gekleefd | FH | m2 | TYPE 2 | Wall |  |  |  | 1
|  | FH | m2 | TYPE 3 | Wall |  | Netto oppervlak binnenkant wand |  | 1
|  | FH | m2 | TYPE 5 | Wall |  |  |  | 1
51.22. | voorzetwanden - gipsvezelplaten
51.22.10. | voorzetwanden - gipsvezelplaten/op regelstructuur | FH | m2 | TYPE 2 | Wall |  |  |  | 1
|  | FH | m2 | TYPE 3 | Wall |  | Netto oppervlak binnenkant wand |  | 1
|  | FH | m2 | TYPE 5 | Wall |  |  |  | 1
51.22.20. | voorzetwanden - gipsvezelplaten/gekleefd | FH | m2 | TYPE 2 | Wall |  |  |  | 1
|  | FH | m2 | TYPE 3 | Wall |  | Netto oppervlak binnenkant wand |  | 1
|  | FH | m2 | TYPE 5 | Wall |  |  |  | 1
51.23. | voorzetwanden - vezelcementplaten | FH | m2 | TYPE 3 | Wall |  | Netto oppervlak binnenkant wand |  | 1
|  | FH | m2 | TYPE 5 | Wall |  |  |  | 1
51.24. | voorzetwanden - calciumsilicaatplaten | FH | m2 | TYPE 3 | Wall |  | Netto oppervlak binnenkant wand |  | 1
|  | FH | m2 | TYPE 5 | Wall |  |  |  | 1
51.25. | voorzetwanden - multiplex | FH | m2 | TYPE 3 | Wall |  | Netto oppervlak binnenkant wand |  | 1
|  | FH | m2 | TYPE 5 | Wall |  |  |  | 1
51.26. | voorzetwanden - OSB-platen | FH | m2 | TYPE 3 | Wall |  | Netto oppervlak binnenkant wand |  | 1
|  | FH | m2 | TYPE 5 | Wall |  |  |  | 1
51.27. | voorzetwanden - MDF-platen | FH | m2 | TYPE 3 | Wall |  | Netto oppervlak binnenkant wand |  | 1
|  | FH | m2 | TYPE 5 | Wall |  |  |  | 1
51.30. | schachtwanden - algemeen
51.31. | schachtwanden - gipskartonplaten | FH | m2 | TYPE 3 | Wall |  | Netto oppervlak binnenkant wand |  | 1
51.32. | schachtwanden - gipsvezelplaten | FH | m2 | TYPE 3 | Wall |  | Netto oppervlak binnenkant wand |  | 1
51.33. | schachtwanden - vezelcementplaten | FH | m2 | TYPE 3 | Wall |  | Netto oppervlak binnenkant wand |  | 1
51.34. | schachtwanden - calciumsilicaatplaten | FH | m2 | TYPE 3 | Wall |  | Netto oppervlak binnenkant wand |  | 1
51.35. | schachtwanden - multiplexplaten | FH | m2 | TYPE 3 | Wall |  | Netto oppervlak binnenkant wand |  | 1
51.36. | schachtwanden - OSB-platen | FH | m2 | TYPE 3 | Wall |  | Netto oppervlak binnenkant wand |  | 1
51.37. | schachtwanden - MDF-platen | FH | m2 | TYPE 3 | Wall |  | Netto oppervlak binnenkant wand |  | 1
51.38. | schachtwanden - kunstharsplaten | FH | m2 | TYPE 3 | Wall |  | Netto oppervlak binnenkant wand |  | 1
51.40. | toegangsluiken - algemeen
51.41. | toegangsluiken - hout | FH | st | TYPE 5 | Door |  | Stuks |  | 1
|  |  |  | TYPE 5 | Window |  | Stuks |  | 1
|  | PM |  | Geen |  |  |  |  | 1
51.42. | toegangsluiken - kunsthars | FH | st | TYPE 5 | Door |  | Stuks |  | 1
|  |  |  | TYPE 5 | Window |  | Stuks |  | 1
|  | PM |  | Geen |  |  |  |  | 1
51.43. | toegangsluiken - vezelcement | FH | st | TYPE 5 | Door |  | Stuks |  | 1
|  |  |  | TYPE 5 | Window |  | Stuks |  | 1
|  | PM |  | Geen |  |  |  |  | 1
51.44. | toegangsluiken - metalen kader | FH | st | TYPE 5 | Door |  | Stuks |  | 1
|  |  |  | TYPE 5 | Window |  | Stuks |  | 1
|  | PM |  | Geen |  |  |  |  | 1
51.50. | plafondafwerking - algemeen
51.51. | plafondafwerking - uitbekleding plafond
51.51.10. | plafondafwerking - uitbekleding plafond/gipskartonplaten | FH | m2 | TYPE 3 | Roof |  | Top Surface(basic) - Projected Area (composite) |  | 2
|  | FH | m2 | TYPE 3 | Shell |  | Top Surface |  | 2
|  | FH | m2 | TYPE 3 | Slab |  | Top Surface | waarden detailmeetstaat correct indien vloer rechthoekig | 2
|  | FH | m2 | TYPE 3 | Wall |  | Netto oppervlak binnenkant wand |  | 2
|  | FH | m2 | TYPE 4 | Slab | Gebruik ARCHICAD property: VMSW pleisterwerken | Property: Oppervlakte pleisterwerk
|  | FH | m2 | TYPE 4 | Roof | Gebruik ARCHICAD property: VMSW pleisterwerken | Property: Oppervlakte pleisterwerk
51.51.20. | plafondafwerking - uitbekleding plafond/gipsvezelplaten | FH | m2 | TYPE 3 | Roof |  | Top Surface(basic) - Projected Area (composite) |  | 1
|  | FH | m2 | TYPE 3 | Shell |  | Top Surface |  | 1
|  | FH | m2 | TYPE 3 | Slab |  | Top Surface | waarden detailmeetstaat correct indien vloer rechthoekig | 1
|  | FH | m2 | TYPE 4 | Slab | Gebruik ARCHICAD property: VMSW pleisterwerken | Property: Oppervlakte pleisterwerk
|  | FH | m2 | TYPE 4 | Roof | Gebruik ARCHICAD property: VMSW pleisterwerken | Property: Oppervlakte pleisterwerk
51.51.30. | plafondafwerking - uitbekleding plafond/vezelcementplaten | FH | m2 | TYPE 3 | Roof |  | Top Surface(basic) - Projected Area (composite) |  | 1
|  | FH | m2 | TYPE 3 | Shell |  | Top Surface |  | 1
|  | FH | m2 | TYPE 3 | Slab |  | Top Surface | waarden detailmeetstaat correct indien vloer rechthoekig | 1
|  | FH | m2 | TYPE 4 | Slab | Gebruik ARCHICAD property: VMSW pleisterwerken | Property: Oppervlakte pleisterwerk
|  | FH | m2 | TYPE 4 | Roof | Gebruik ARCHICAD property: VMSW pleisterwerken | Property: Oppervlakte pleisterwerk
51.51.40. | plafondafwerking - uitbekleding plafond/calciumsilicaatplaten | FH | m2 | TYPE 3 | Roof |  | Top Surface(basic) - Projected Area (composite) |  | 1
|  | FH | m2 | TYPE 3 | Shell |  | Top Surface |  | 1
|  | FH | m2 | TYPE 3 | Slab |  | Top Surface | waarden detailmeetstaat correct indien vloer rechthoekig | 1
|  | FH | m2 | TYPE 4 | Slab | Gebruik ARCHICAD property: VMSW pleisterwerken | Property: Oppervlakte pleisterwerk
|  | FH | m2 | TYPE 4 | Roof | Gebruik ARCHICAD property: VMSW pleisterwerken | Property: Oppervlakte pleisterwerk
51.51.50. | plafondafwerking - uitbekleding plafond/OSB | FH | m2 | TYPE 3 | Roof |  | Top Surface(basic) - Projected Area (composite) |  | 1
|  | FH | m2 | TYPE 3 | Shell |  | Top Surface |  | 1
|  | FH | m2 | TYPE 3 | Slab |  | Top Surface | waarden detailmeetstaat correct indien vloer rechthoekig | 1
|  | FH | m2 | TYPE 4 | Slab | Gebruik ARCHICAD property: VMSW pleisterwerken | Property: Oppervlakte pleisterwerk
|  | FH | m2 | TYPE 4 | Roof | Gebruik ARCHICAD property: VMSW pleisterwerken | Property: Oppervlakte pleisterwerk
51.52. | plafondafwerking - uitbekleding daklichtopeningen | FH | m | TYPE 3 | Wall |  | Lengte volgens eigen middenas |  | 1
|  | FH | m | TYPE 4 | Object | gebruik ARCHICAD property: VMSW uitbekleding daglichtopeningen |  |  | 1
|  | FH | m | TYPE 4 | Skylight | gebruik ARCHICAD property: VMSW uitbekleding daglichtopeningen |  |  | 1
|  | FH | m2 | TYPE 3 | Wall |  | Projected Area |  | 1
|  | FH | m2 | TYPE 4 | Object | gebruik ARCHICAD property: VMSW uitbekleding daglichtopeningen |  |  | 1
|  | FH | m2 | TYPE 4 | Skylight | gebruik ARCHICAD property: VMSW uitbekleding daglichtopeningen | Oppervlakte volgens openingshoogte daklicht en dikte dak |  | 1
|  | PM |  | Geen |  |  |  |  | 1
51.53. | plafondafwerking - verlaagd plafond
51.53.10. | plafondafwerking - verlaagd plafond/gipskartonplaten | FH | m2 | TYPE 3 | Roof |  | Top Surface(basic) - Projected Area (composite) |  | 1
|  | FH | m2 | TYPE 3 | Shell |  | Top Surface |  | 1
|  | FH | m2 | TYPE 3 | Slab |  | Top Surface | waarden detailmeetstaat correct indien vloer rechthoekig | 1
|  | FH | m2 | TYPE 4 | Slab | Gebruik ARCHICAD property: VMSW pleisterwerken | Property: Oppervlakte pleisterwerk
|  | FH | m2 | TYPE 4 | Roof | Gebruik ARCHICAD property: VMSW pleisterwerken | Property: Oppervlakte pleisterwerk
51.53.20. | plafondafwerking - verlaagd plafond/gipsvezelplaten | FH | m2 | TYPE 3 | Roof |  | Top Surface(basic) - Projected Area (composite) |  | 1
|  | FH | m2 | TYPE 3 | Shell |  | Top Surface |  | 1
|  | FH | m2 | TYPE 3 | Slab |  | Top Surface | waarden detailmeetstaat correct indien vloer rechthoekig | 1
|  | FH | m2 | TYPE 4 | Slab | Gebruik ARCHICAD property: VMSW pleisterwerken | Property: Oppervlakte pleisterwerk
|  | FH | m2 | TYPE 4 | Roof | Gebruik ARCHICAD property: VMSW pleisterwerken | Property: Oppervlakte pleisterwerk
51.53.30. | plafondafwerking - verlaagd plafond/vezelcementplaten | FH | m2 | TYPE 3 | Roof |  | Top Surface(basic) - Projected Area (composite) |  | 1
|  | FH | m2 | TYPE 3 | Shell |  | Top Surface |  | 1
|  | FH | m2 | TYPE 3 | Slab |  | Top Surface | waarden detailmeetstaat correct indien vloer rechthoekig | 1
|  | FH | m2 | TYPE 4 | Slab | Gebruik ARCHICAD property: VMSW pleisterwerken | Property: Oppervlakte pleisterwerk
|  | FH | m2 | TYPE 4 | Roof | Gebruik ARCHICAD property: VMSW pleisterwerken | Property: Oppervlakte pleisterwerk
51.53.40. | plafondafwerking - verlaagd plafond/calciumsilicaatplaten | FH | m2 | TYPE 3 | Roof |  | Top Surface(basic) - Projected Area (composite) |  | 1
|  | FH | m2 | TYPE 3 | Shell |  | Top Surface |  | 1
|  | FH | m2 | TYPE 3 | Slab |  | Top Surface | waarden detailmeetstaat correct indien vloer rechthoekig | 1
|  | FH | m2 | TYPE 4 | Slab | Gebruik ARCHICAD property: VMSW pleisterwerken | Property: Oppervlakte pleisterwerk
|  | FH | m2 | TYPE 4 | Roof | Gebruik ARCHICAD property: VMSW pleisterwerken | Property: Oppervlakte pleisterwerk
51.60. | uitbekleding buitenramen en -deuren - algemeen
51.61. | uitbekleding buitenramen en -deuren - isolatieplaten voor bepleistering | FH | m | TYPE 4 | Door | Gebruik ARCHICAD property: VMSW uitbekleding dagkanten | omtrek dagkanten (2x hoogte + 1x breedte) |  | 1
|  | FH | m | TYPE 4 | Window | Gebruik ARCHICAD property: VMSW uitbekleding dagkanten | ARCHICAD property: Uitbekleding binnenkant buitenschrijnwerk |  | 1
|  | FH | m2 | TYPE 4 | Door | Gebruik ARCHICAD property: VMSW uitbekleding dagkanten | Oppervlakte dagkanten (2x hoogte + 1x breedte) |  | 1
|  | FH | m2 | TYPE 4 | Window | Gebruik ARCHICAD property: VMSW uitbekleding dagkanten | Oppervlakte dagkanten (2x hoogte + 1x breedte) |  | 1
51.62. | uitbekleding buitenramen en -deuren - multiplex | FH | m | TYPE 4 | Door | Gebruik ARCHICAD property: VMSW uitbekleding dagkanten | omtrek dagkanten (2x hoogte + 1x breedte) |  | 1
|  | FH | m | TYPE 4 | Window | Gebruik ARCHICAD property: VMSW uitbekleding dagkanten | ARCHICAD property: Uitbekleding binnenkant buitenschrijnwerk |  | 1
|  | FH | m2 | TYPE 4 | Door | Gebruik ARCHICAD property: VMSW uitbekleding dagkanten | Oppervlakte dagkanten (2x hoogte + 1x breedte) |  | 1
|  | FH | m2 | TYPE 4 | Window | Gebruik ARCHICAD property: VMSW uitbekleding dagkanten | Oppervlakte dagkanten (2x hoogte + 1x breedte) |  | 1
51.63. | uitbekleding buitenramen en -deuren - MDF | FH | m | TYPE 4 | Door | Gebruik ARCHICAD property: VMSW uitbekleding dagkanten | omtrek dagkanten (2x hoogte + 1x breedte) |  | 1
|  | FH | m | TYPE 4 | Window | Gebruik ARCHICAD property: VMSW uitbekleding dagkanten | ARCHICAD property: Uitbekleding binnenkant buitenschrijnwerk |  | 1
|  | FH | m2 | TYPE 4 | Door | Gebruik ARCHICAD property: VMSW uitbekleding dagkanten | Oppervlakte dagkanten (2x hoogte + 1x breedte) |  | 1
|  | FH | m2 | TYPE 4 | Window | Gebruik ARCHICAD property: VMSW uitbekleding dagkanten | Oppervlakte dagkanten (2x hoogte + 1x breedte) |  | 1
51.64. | uitbekleding buitenramen en -deuren - massief hout | FH | m | TYPE 4 | Door | Gebruik ARCHICAD property: VMSW uitbekleding dagkanten | omtrek dagkanten (2x hoogte + 1x breedte) |  | 1
|  | FH | m | TYPE 4 | Window | Gebruik ARCHICAD property: VMSW uitbekleding dagkanten | ARCHICAD property: Uitbekleding binnenkant buitenschrijnwerk |  | 1
|  | FH | m2 | TYPE 4 | Door | Gebruik ARCHICAD property: VMSW uitbekleding dagkanten | Oppervlakte dagkanten (2x hoogte + 1x breedte) |  | 1
|  | FH | m2 | TYPE 4 | Window | Gebruik ARCHICAD property: VMSW uitbekleding dagkanten | Oppervlakte dagkanten (2x hoogte + 1x breedte) |  | 1
51.65. | uitbekleding buitenramen en -deuren - PVC | FH | m | TYPE 4 | Door | Gebruik ARCHICAD property: VMSW uitbekleding dagkanten | omtrek dagkanten (2x hoogte + 1x breedte) |  | 1
|  | FH | m | TYPE 4 | Window | Gebruik ARCHICAD property: VMSW uitbekleding dagkanten | ARCHICAD property: Uitbekleding binnenkant buitenschrijnwerk |  | 1
|  | FH | m2 | TYPE 4 | Door | Gebruik ARCHICAD property: VMSW uitbekleding dagkanten | Oppervlakte dagkanten (2x hoogte + 1x breedte) |  | 1
|  | FH | m2 | TYPE 4 | Window | Gebruik ARCHICAD property: VMSW uitbekleding dagkanten | Oppervlakte dagkanten (2x hoogte + 1x breedte) |  | 1
51.66. | uitbekleding buitenramen en -deuren - gipskarton | FH | m | TYPE 4 | Door | Gebruik ARCHICAD property: VMSW uitbekleding dagkanten | omtrek dagkanten (2x hoogte + 1x breedte) |  | 1
|  | FH | m | TYPE 4 | Window | Gebruik ARCHICAD property: VMSW uitbekleding dagkanten | ARCHICAD property: Uitbekleding binnenkant buitenschrijnwerk |  | 1
|  | FH | m2 | TYPE 4 | Door | Gebruik ARCHICAD property: VMSW uitbekleding dagkanten | Oppervlakte dagkanten (2x hoogte + 1x breedte) |  | 1
|  | FH | m2 | TYPE 4 | Window | Gebruik ARCHICAD property: VMSW uitbekleding dagkanten | Oppervlakte dagkanten (2x hoogte + 1x breedte) |  | 1
51.70. | uitbekleding sanitaire toestellen - algemeen
51.71. | uitbekleding sanitaire toestellen - te betegelen plaat
51.72. | uitbekleding sanitaire toestellen - plaat als eindafwerking
52. | DEK- EN BEDRIJFSVLOEREN
52.00. | dek- en bedrijfsvloeren - algemeen
52.10. | isolerende uitvullagen - algemeen
52.11. | isolerende uitvullagen - cementgebonden | FH | m2 | TYPE 2 | Slab |  | Top Surface | waarden detailmeetstaat correct indien vloer rechthoekig | 1
|  | FH | m2 | TYPE 3 | Slab |  | Top Surface
52.12. | isolerende uitvullagen - schuimbeton | FH | m2 | TYPE 2 | Slab |  | Top Surface | waarden detailmeetstaat correct indien vloer rechthoekig | 1
|  | FH | m2 | TYPE 3 | Slab |  | Top Surface
52.13. | isolerende uitvullagen - gespoten polyurethaan | FH | m2 | TYPE 2 | Slab |  | Top Surface | waarden detailmeetstaat correct indien vloer rechthoekig | 1
|  | FH | m2 | TYPE 3 | Slab |  | Top Surface
52.14. | isolerende uitvullagen - droge granulaten | FH | m2 | TYPE 2 | Slab |  | Top Surface | waarden detailmeetstaat correct indien vloer rechthoekig | 1
|  | FH | m2 | TYPE 3 | Slab |  | Top Surface
52.20. | vochtwerende lagen - algemeen
52.21. | vochtwerende lagen - PE-folie | PM |  | Geen |  |  |  |  | 1
52.30. | thermische isolatie vloer - algemeen
52.31. | thermische isolatie vloer - MW
52.31.10. | thermische isolatie vloer - MW/8 cm | FH | m2 | TYPE 2 | Slab |  | Top Surface | waarden detailmeetstaat correct indien vloer rechthoekig | 1
52.31.20. | thermische isolatie vloer - MW/10 cm | FH | m2 | TYPE 2 | Slab |  | Top Surface | waarden detailmeetstaat correct indien vloer rechthoekig | 1
52.32. | thermische isolatie vloer - PUR of PIR
52.32.10. | thermische isolatie vloer - PUR of PIR 8 cm | FH | m2 | TYPE 2 | Slab |  | Top Surface | waarden detailmeetstaat correct indien vloer rechthoekig | 1
52.32.20. | thermische isolatie vloer - PUR of PIR/10 cm | FH | m2 | TYPE 2 | Slab |  | Top Surface | waarden detailmeetstaat correct indien vloer rechthoekig | 1
52.33. | thermische isolatie vloer - PF
52.33.10. | thermische isolatie vloer - PF/8 cm | FH | m2 | TYPE 2 | Slab |  | Top Surface | waarden detailmeetstaat correct indien vloer rechthoekig | 1
52.33.20. | thermische isolatie vloer - PF/10 cm | FH | m2 | TYPE 2 | Slab |  | Top Surface | waarden detailmeetstaat correct indien vloer rechthoekig | 1
52.34. | thermische isolatie vloer - XPS
52.34.10. | thermische isolatie vloer - XPS/8 cm | FH | m2 | TYPE 2 | Slab |  | Top Surface | waarden detailmeetstaat correct indien vloer rechthoekig | 1
52.34.20. | thermische isolatie vloer - XPS/10 cm | FH | m2 | TYPE 2 | Slab |  | Top Surface | waarden detailmeetstaat correct indien vloer rechthoekig | 1
52.35. | thermische isolatie vloer - EPS
52.35.10. | thermische isolatie vloer - EPS/8 cm | FH | m2 | TYPE 2 | Slab |  | Top Surface | waarden detailmeetstaat correct indien vloer rechthoekig | 1
52.35.20. | thermische isolatie vloer - EPS/10 cm | FH | m2 | TYPE 2 | Slab |  | Top Surface | waarden detailmeetstaat correct indien vloer rechthoekig | 1
52.40. | akoestische isolatie vloer - algemeen
52.41. | akoestische isolatie vloer - kunststofschuim | FH | m2 | TYPE 2 | Slab |  | Top Surface | waarden detailmeetstaat correct indien vloer rechthoekig | 1
|  | FH | m2 | TYPE 3 | Slab |  | Top Surface | waarden detailmeetstaat correct indien vloer rechthoekig | 1
52.42. | akoestische isolatie vloer - kokosvezels | FH | m2 | TYPE 2 | Slab |  | Top Surface | waarden detailmeetstaat correct indien vloer rechthoekig | 1
|  | FH | m2 | TYPE 3 | Slab |  | Top Surface | waarden detailmeetstaat correct indien vloer rechthoekig | 1
52.50. | cementgebonden dekvloeren - algemeen
52.51. | cementgebonden dekvloeren - hechtend | FH | m2 | TYPE 2 | Slab |  | Top Surface | waarden detailmeetstaat correct indien vloer rechthoekig | 1
|  | FH | m2 | TYPE 3 | Slab |  | Top Surface | waarden detailmeetstaat correct indien vloer rechthoekig | 1
52.52. | cementgebonden dekvloeren - niet hechtend | FH | m2 | TYPE 2 | Slab |  | Top Surface | waarden detailmeetstaat correct indien vloer rechthoekig | 1
|  | FH | m2 | TYPE 3 | Slab |  | Top Surface | waarden detailmeetstaat correct indien vloer rechthoekig | 1
52.53. | cementgebonden dekvloeren - zwevend | FH | m2 | TYPE 2 | Slab |  | Top Surface | waarden detailmeetstaat correct indien vloer rechthoekig | 1
|  | FH | m2 | TYPE 3 | Slab |  | Top Surface | waarden detailmeetstaat correct indien vloer rechthoekig | 1
52.54. | cementgebonden dekvloeren - zwevend en gepolierd | FH | m2 | TYPE 2 | Slab |  | Top Surface | waarden detailmeetstaat correct indien vloer rechthoekig | 1
|  | FH | m2 | TYPE 3 | Slab |  | Top Surface | waarden detailmeetstaat correct indien vloer rechthoekig | 1
52.60. | calciumsulfaatgebonden dekvloeren - algemeen
52.61. | calciumsulfaatgebonden dekvloeren - niet hechtend | FH | m2 | TYPE 2 | Slab |  | Top Surface | waarden detailmeetstaat correct indien vloer rechthoekig | 1
|  | FH | m2 | TYPE 3 | Slab |  | Top Surface | waarden detailmeetstaat correct indien vloer rechthoekig | 1
52.62. | calciumsulfaatgebonden dekvloeren - zwevend | FH | m2 | TYPE 2 | Slab |  | Top Surface | waarden detailmeetstaat correct indien vloer rechthoekig | 1
|  | FH | m2 | TYPE 3 | Slab |  | Top Surface | waarden detailmeetstaat correct indien vloer rechthoekig | 1
52.70. | bedrijfsvloeren - algemeen
52.71. | bedrijfsvloeren - gepolierd beton | FH | m2 | TYPE 2 | Slab |  | Top Surface | waarden detailmeetstaat correct indien vloer rechthoekig | 1
|  | FH | m2 | TYPE 3 | Slab |  | Top Surface | waarden detailmeetstaat correct indien vloer rechthoekig | 1
52.72. | bedrijfsvloeren - epoxymortel | FH | m2 | TYPE 2 | Slab |  | Top Surface | waarden detailmeetstaat correct indien vloer rechthoekig | 1
|  | FH | m2 | TYPE 3 | Slab |  | Top Surface | waarden detailmeetstaat correct indien vloer rechthoekig | 1
53. | BINNENVLOERAFWERKINGEN
53.00. | binnenvloerafwerkingen - algemeen
53.10. | tegelvloeren - algemeen
53.11. | tegelvloeren - keramisch
53.11.10. | tegelvloeren - keramisch/getrokken tegels | FH | m2 | TYPE 3 | Slab |  | Top Surface | waarden detailmeetstaat correct indien vloer rechthoekig | 1
53.11.20. | tegelvloeren - keramisch/geperste tegels | FH | m2 | TYPE 3 | Slab |  | Top Surface | waarden detailmeetstaat correct indien vloer rechthoekig | 1
53.12. | tegelvloeren - marmermozaiek | FH | m2 | TYPE 3 | Slab |  | Top Surface | waarden detailmeetstaat correct indien vloer rechthoekig | 1
53.13. | tegelvloeren - natuursteen
53.13.10. | tegelvloeren - natuursteen/blauwe hardsteen | FH | m2 | TYPE 3 | Slab |  | Top Surface | waarden detailmeetstaat correct indien vloer rechthoekig | 1
53.13.20. | tegelvloeren - natuursteen/travertijn | FH | m2 | TYPE 3 | Slab |  | Top Surface | waarden detailmeetstaat correct indien vloer rechthoekig | 1
53.13.30. | tegelvloeren - natuursteen/jura | FH | m2 | TYPE 3 | Slab |  | Top Surface | waarden detailmeetstaat correct indien vloer rechthoekig | 1
53.14. | tegelvloeren - betontegels | FH | m2 | TYPE 3 | Slab |  | Top Surface | waarden detailmeetstaat correct indien vloer rechthoekig | 1
53.20. | soepele vloerbekledingen - algemeen
53.21. | soepele vloerbekledingen - linoleum | FH | m2 | TYPE 3 | Slab |  | Top Surface | waarden detailmeetstaat correct indien vloer rechthoekig | 1
53.22. | soepele vloerbekledingen - vinyl (PVC) | FH | m2 | TYPE 3 | Slab |  | Top Surface | waarden detailmeetstaat correct indien vloer rechthoekig | 1
53.23. | soepele vloerbekledingen - rubber | FH | m2 | TYPE 3 | Slab |  | Top Surface | waarden detailmeetstaat correct indien vloer rechthoekig | 1
53.24. | soepele vloerbekledingen - douchecellen | FH | m2 | TYPE 3 | Slab |  | Top Surface | waarden detailmeetstaat correct indien vloer rechthoekig | 1
53.30. | houten vloerbekledingen - algemeen
53.31. | houten vloerbekledingen - laminaat | FH | m2 | TYPE 3 | Slab |  | Top Surface | waarden detailmeetstaat correct indien vloer rechthoekig | 1
53.32. | houten vloerbekledingen - opschuren bij renovatie | FH | m2 | TYPE 3 | Slab |  | Top Surface | waarden detailmeetstaat correct indien vloer rechthoekig | 1
53.40. | plinten - algemeen
53.41. | plinten - steen
53.41.10. | plinten - steen/keramisch | FH | m | TYPE 3 | Beam |  | ARCHICAD property: Lengte Balk of Hoogte kolom |  | 1
|  | FH | m | TYPE 3 | Wall |  | Reference line length |  | 1
|  | FH | m | TYPE 5 | Object | Object interieurafwerking - enkel plint actief | Lengte | Let op! Enkel Horizontale lengte wordt gemeten | 1
|  | FH | m | TYPE 4 | Object | Object interieurafwerking - in dit object zijn andere opties (wandafwerking/lambrisering) actief > plint als type 4 | Lengte | Let op! Enkel Horizontale lengte wordt gemeten | 1
53.41.20. | plinten - steen/marmermozaiek | FH | m | TYPE 3 | Beam |  | ARCHICAD property: Lengte Balk of Hoogte kolom |  | 1
|  | FH | m | TYPE 3 | Wall |  | Reference line length |  | 1
|  | FH | m | TYPE 5 | Object | Object interieurafwerking - enkel plint actief | Lengte | Let op! Enkel Horizontale lengte wordt gemeten | 1
|  | FH | m | TYPE 4 | Object | Object interieurafwerking - in dit object zijn andere opties (wandafwerking/lambrisering) actief > plint als type 4 | Lengte | Let op! Enkel Horizontale lengte wordt gemeten | 1
53.41.30. | plinten - steen/natuursteen | FH | m | TYPE 3 | Beam |  | ARCHICAD property: Lengte Balk of Hoogte kolom |  | 1
|  | FH | m | TYPE 3 | Wall |  | Reference line length |  | 1
|  | FH | m | TYPE 5 | Object | Object interieurafwerking - enkel plint actief | Lengte | Let op! Enkel Horizontale lengte wordt gemeten | 1
|  | FH | m | TYPE 4 | Object | Object interieurafwerking - in dit object zijn andere opties (wandafwerking/lambrisering) actief > plint als type 4 | Lengte | Let op! Enkel Horizontale lengte wordt gemeten | 1
53.42. | plinten - hout
53.42.10. | plinten - hout/massief hout | FH | m | TYPE 3 | Beam |  | ARCHICAD property: Lengte Balk of Hoogte kolom |  | 1
|  | FH | m | TYPE 3 | Wall |  | Reference line length |  | 1
|  | FH | m | TYPE 5 | Object | Object interieurafwerking - enkel plint actief | Lengte | Let op! Enkel Horizontale lengte wordt gemeten | 1
|  | FH | m | TYPE 4 | Object | Object interieurafwerking - in dit object zijn andere opties (wandafwerking/lambrisering) actief > plint als type 4 | Lengte | Let op! Enkel Horizontale lengte wordt gemeten | 1
53.42.20. | plinten - hout/MDF | FH | m | TYPE 3 | Beam |  | ARCHICAD property: Lengte Balk of Hoogte kolom |  | 1
|  | FH | m | TYPE 3 | Wall |  | Reference line length |  | 1
|  | FH | m | TYPE 5 | Object | Object interieurafwerking - enkel plint actief | Lengte | Let op! Enkel Horizontale lengte wordt gemeten | 1
|  | FH | m | TYPE 4 | Object | Object interieurafwerking - in dit object zijn andere opties (wandafwerking/lambrisering) actief > plint als type 4 | Lengte | Let op! Enkel Horizontale lengte wordt gemeten | 1
53.43. | plinten - soepel
53.43.10. | plinten - soepel/linoleum | FH | m | TYPE 3 | Beam |  | ARCHICAD property: Lengte Balk of Hoogte kolom |  | 1
|  | FH | m | TYPE 3 | Wall |  | Reference line length |  | 1
|  | FH | m | TYPE 5 | Object | Object interieurafwerking - enkel plint actief | Lengte | Let op! Enkel Horizontale lengte wordt gemeten | 1
|  | FH | m | TYPE 4 | Object | Object interieurafwerking - in dit object zijn andere opties (wandafwerking/lambrisering) actief > plint als type 4 | Lengte | Let op! Enkel Horizontale lengte wordt gemeten | 1
53.43.20. | plinten - soepel/PVC | FH | m | TYPE 3 | Beam |  | ARCHICAD property: Lengte Balk of Hoogte kolom |  | 1
|  | FH | m | TYPE 3 | Wall |  | Reference line length |  | 1
|  | FH | m | TYPE 5 | Object | Object interieurafwerking - enkel plint actief | Lengte | Let op! Enkel Horizontale lengte wordt gemeten | 1
|  | FH | m | TYPE 4 | Object | Object interieurafwerking - in dit object zijn andere opties (wandafwerking/lambrisering) actief > plint als type 4 | Lengte | Let op! Enkel Horizontale lengte wordt gemeten | 1
53.43.30. | plinten - soepel/rubber | FH | m | TYPE 3 | Beam |  | ARCHICAD property: Lengte Balk of Hoogte kolom |  | 1
|  | FH | m | TYPE 3 | Wall |  | Reference line length |  | 1
|  | FH | m | TYPE 5 | Object | Object interieurafwerking - enkel plint actief | Lengte | Let op! Enkel Horizontale lengte wordt gemeten | 1
|  | FH | m | TYPE 4 | Object | Object interieurafwerking - in dit object zijn andere opties (wandafwerking/lambrisering) actief > plint als type 4 | Lengte | Let op! Enkel Horizontale lengte wordt gemeten | 1
53.50. | tussendorpels - algemeen
53.51. | tussendorpels - steen
53.51.10. | tussendorpels - steen/natuursteen | FH | m2 | TYPE 3 | Beam |  | Top Surface |  | 1
|  | FH | m2 | TYPE 4 | Door | Gebruik ARCHICAD property: VMSW tussendorpel binnendeur | breedte deuropening * muurdikte |  | 1
53.51.20. | tussendorpels - steen/marmermozaiek | FH | m2 | TYPE 3 | Beam |  | Top Surface |  | 1
|  | FH | m2 | TYPE 4 | Door | Gebruik ARCHICAD property: VMSW tussendorpel binnendeur | breedte deuropening * muurdikte |  | 1
53.51.30. | tussendorpels - steen/composiet | FH | m2 | TYPE 3 | Beam |  | Top Surface |  | 1
|  | FH | m2 | TYPE 4 | Door | Gebruik ARCHICAD property: VMSW tussendorpel binnendeur | breedte deuropening * muurdikte |  | 1
53.60. | trapbekledingen - algemeen
53.61. | trapbekledingen - steen
53.61.10. | trapbekledingen - steen/keramisch | FH | st | TYPE 5 | Stair | Dit classificeren op het niveau van de trede( Flight - Tread) ) | Stuks |  | 1
53.61.20. | trapbekledingen - steen/marmermozaiek | FH | st | TYPE 5 | Stair | Dit classificeren op het niveau van de trede( Flight - Tread) ) | Stuks |  | 1
53.61.30. | trapbekledingen - steen/natuursteen | FH | st | TYPE 5 | Stair | Dit classificeren op het niveau van de trede( Flight - Tread) ) | Stuks |  | 1
53.62. | trapbekledingen - hout
53.62.10. | trapbekledingen - hout/massief | FH | st | TYPE 5 | Stair | Dit classificeren op het niveau van de trede( Flight - Tread) ) | Stuks |  | 1
53.62.20. | trapbekledingen - hout/gelamineerd | FH | st | TYPE 5 | Stair | Dit classificeren op het niveau van de trede( Flight - Tread) ) | Stuks |  | 1
53.63. | trapbekledingen - soepel
53.63.10. | trapbekledingen - soepel/rubber | FH | st | TYPE 5 | Stair | Dit classificeren op het niveau van de trede( Flight - Tread) ) | Stuks |  | 1
53.70. | toebehoren - algemeen
53.71. | toebehoren - scheidingsprofielen | FH of VH | m | TYPE 3 | Beam |  | ARCHICAD property: Lengte Balk of Hoogte kolom |  | 1
|  |  |  | TYPE 3 | Wall |  | Reference line length |  | 1
|  |  |  | TYPE 5 | Morph | Geometry Method: Straight only | Omtrek | werkt alleen indien horizontaal geplaatst | 1
53.72. | toebehoren - vloermatkaders | FH | st | TYPE 3 | Beam |  | Stuks |  | 1
|  | FH | st | TYPE 5 | Morph |  | Stuks |  | 1
|  | FH | st | TYPE 5 | Object |  | Stuks |  | 1
|  | FH | st | TYPE 5 | Wall |  | Stuks |  | 1
53.73. | toebehoren - vloermatten | FH | m2 | TYPE 5 | Morph | Geometry Method: Straight only! | Surface Area |  | 1
|  | FH | m2 | TYPE 5 | Object |  | Net Area |  | 1
|  | FH | m2 | TYPE 5 | Slab |  | Top Surface | waarden detailmeetstaat correct indien vloer rechthoekig | 1
|  | FH | st | TYPE 3 | Slab |  | Stuks |  | 1
|  | FH | st | TYPE 5 | Morph |  | Stuks |  | 1
|  | FH | st | TYPE 5 | Object |  | Stuks |  | 1
53.74. | toebehoren - vloerdeksels
53.74.10. | toebehoren - vloerdeksels/metaal | FH | st | TYPE 5 | Morph |  | Stuks |  | 1
|  | FH | st | TYPE 5 | Object |  | Stuks |  | 1
53.74.20. | toebehoren - vloerdeksels/betegelbaar | FH | st | TYPE 5 | Morph |  | Stuks |  | 1
|  | FH | st | TYPE 5 | Object |  | Stuks |  | 1
53.75. | toebehoren - vloerroosters | FH | st | TYPE 3 | Beam |  | Stuks |  | 1
|  | FH | st | TYPE 5 | Morph |  | Stuks |  | 1
|  | FH | st | TYPE 5 | Object |  | Stuks |  | 1
|  | FH | st | TYPE 5 | Wall |  | Stuks |  | 1
53.76. | toebehoren - zettingsprofielen | FH | m | TYPE 3 | Beam |  | ARCHICAD property: Lengte Balk of Hoogte kolom |  | 1
|  | FH | m | TYPE 3 | Wall |  | Reference line length |  | 1
|  | FH | m | TYPE 5 | Morph | Geometry Method: Straight only | Omtrek | werkt alleen indien horizontaal geplaatst | 1
54. | BINNENDEUREN en -RAMEN
54.00. | binnendeuren en -ramen - algemeen
54.01. | binnendeuren en -ramen - prestaties
54.02. | binnendeuren en -ramen - keuring en proeven
54.03. | binnendeuren en -ramen - proefopstelling
54.10. | deurkozijnen - algemeen
54.11. | deurkozijnen - hout
54.11.10. | deurkozijnen - hout/massief | FH | st | TYPE 4 | Door | Gebruik ARCHICAD property: VMSW deurkozijnen | Stuks |  | 1
54.11.20. | deurkozijnen - hout/multiplex | FH | st | TYPE 4 | Door | Gebruik ARCHICAD property: VMSW deurkozijnen | Stuks |  | 1
54.11.30. | deurkozijnen - hout/MDF | FH | st | TYPE 4 | Door | Gebruik ARCHICAD property: VMSW deurkozijnen | Stuks |  | 1
54.12. | deurkozijnen - staal
54.12.10. | deurkozijnen - staal/montagekozijn | FH | st | TYPE 4 | Door | Gebruik ARCHICAD property: VMSW deurkozijnen | Stuks |  | 1
54.12.20. | deurkozijnen - staal/inbouwkozijn | FH | st | TYPE 4 | Door | Gebruik ARCHICAD property: VMSW deurkozijnen | Stuks |  | 1
54.20. | deurbladen - algemeen
54.21. | deurbladen - hout met holle kern
54.21.10. | deurbladen - hout met holle kern/celrooster | FH | st | TYPE 4 | Door | Gebruik ARCHICAD property: VMSW deurblad | Stuks |  | 1
54.21.20. | deurbladen - hout met holle kern/tubespaan | FH | st | TYPE 4 | Door | Gebruik ARCHICAD property: VMSW deurblad | Stuks |  | 1
54.22. | deurbladen - hout met volle kern
54.22.10. | deurbladen - hout met volle kern/spaan | FH | st | TYPE 4 | Door | Gebruik ARCHICAD property: VMSW deurblad | Stuks |  | 1
54.22.20. | deurbladen - hout met volle kern/multiplex | FH | st | TYPE 4 | Door | Gebruik ARCHICAD property: VMSW deurblad | Stuks |  | 1
54.30. | deurgehelen - algemeen
54.31. | deurgehelen - kozijnen hout
54.31.10. | deurgehelen - kozijnen hout/brandwerend | FH | st | TYPE 5 | Door |  | Stuks |  | 1
54.31.20. | deurgehelen - kozijnen hout/inbraakwerend | FH | st | TYPE 5 | Door |  | Stuks |  | 1
54.31.30. | deurgehelen - kozijnen hout/passiefdeur | FH | st | TYPE 5 | Door |  | Stuks |  | 1
54.32. | deurgehelen - kozijnen staal
54.32.10. | deurgehelen - kozijnen staal/brandwerend | FH | st | TYPE 5 | Door |  | Stuks |  | 1
54.32.20. | deurgehelen - kozijnen staal/inbraakwerend | FH | st | TYPE 5 | Door |  | Stuks |  | 1
54.40. | schuif- en vouwdeuren - algemeen
54.41. | schuif- en vouwdeuren - schuifsystemen
54.41.10. | schuif- en vouwdeuren - schuifsystemen/voorbouw | FH | st | TYPE 5 | Door |  | Stuks |  | 1
[5 empty] | Window |  | Stuks |  | 1
54.41.20. | schuif- en vouwdeuren - schuifsystemen/inbouwmodule | FH | st | TYPE 5 | Door |  | Stuks |  | 1
|  |  |  | TYPE 5 | Window |  | Stuks |  | 1
54.42. | schuif- en vouwdeuren - vouwsystemen
54.42.10. | schuif- en vouwdeuren - vouwsystemen/kunststof | FH | st | TYPE 5 | Door |  | Stuks |  | 1
|  |  |  | TYPE 5 | Window |  | Stuks |  | 1
54.50. | glazen deuren - algemeen
54.51. | glazen deuren - opendraaiend | FH | st | TYPE 5 | Door |  | Stuks |  | 1
54.52. | glazen deuren - openschuivend | FH | st | TYPE 5 | Door |  | Stuks |  | 1
54.60. | hang- en sluitwerk - algemeen
54.61. | hang- en sluitwerk - scharnieren en paumellen
54.61.10. | hang- en sluitwerk - scharnieren en paumellen/aluminium | PM |  | Geen |  |  |  |  | 1
54.61.20. | hang- en sluitwerk - scharnieren en paumellen/vernikkeld staal | PM |  | Geen |  |  |  |  | 1
54.61.30. | hang- en sluitwerk - scharnieren en paumellen/roestvast staal | PM |  | Geen |  |  |  |  | 1
54.62. | hang- en sluitwerk - deursloten
54.62.10. | hang- en sluitwerk - deursloten/klaviersloten | PM |  | Geen |  |  |  |  | 1
54.62.20. | hang- en sluitwerk - deursloten/veiligheidssloten | PM |  | Geen |  |  |  |  | 1
54.62.30. | hang- en sluitwerk - deursloten/elektromagnetisch | PM |  | Geen |  |  |  |  | 1
54.62.40. | hang- en sluitwerk - deursloten/kantschuiven | PM |  | Geen |  |  |  |  | 1
54.62.50. | hang- en sluitwerk - deursloten/panieksluitingen | FH | st | TYPE 4 | Door | Gebruik ARCHICAD property: VMSW panieksluiting | Stuks |  | 1
54.63. | hang- en sluitwerk - deurkrukken
54.63.10. | hang- en sluitwerk - deurkrukken/aluminium | PM |  | Geen |  |  |  |  | 1
54.63.20. | hang- en sluitwerk - deurkrukken/RVS | PM |  | Geen |  |  |  |  | 1
54.63.30. | hang- en sluitwerk - deurkrukken/kunststof | PM |  | Geen |  |  |  |  | 1
54.64. | hang- en sluitwerk - vaste handgrepen | PM |  | Geen |  |  |  |  | 1
54.65. | hang- en sluitwerk - deurdrangers | PM |  | Geen |  |  |  |  | 1
54.70. | vaste binnenramen - algemeen
54.71. | vaste binnenramen - hout | FH | m2 | TYPE 5 | Window |  | W/D Opening Surface on the Reveal Side |  | 1
54.80. | toebehoren - algemeen
54.81. | toebehoren - deurroosters
54.82. | toebehoren - beschermplaten
54.82.10. | toebehoren - beschermplaten/aluminium | PM |  | Geen |  |  |  |  | 1
55. | BINNENTRAPPEN EN LEUNINGEN
55.00. | binnentrappen en leuningen - algemeen
55.10. | trappen - algemeen
55.11. | trappen - hout
55.11.10. | trappen - hout/rechte treden | FH | st | TYPE 5 | Stair |  | Stuks |  | 1
55.11.20. | trappen - hout/verdreven treden | FH | st | TYPE 5 | Stair |  | Stuks |  | 1
55.12. | trappen - staal
55.12.10. | trappen - staal/rechte treden | FH | st | TYPE 5 | Stair |  | Stuks |  | 1
55.12.20. | trappen - staal/verdreven treden | FH | st | TYPE 5 | Stair |  | Stuks |  | 1
55.20. | borstweringen - algemeen
55.21. | borstweringen - hout | FH | m | TYPE 3 | Wall |  | Lengte volgens eigen middenas |  | 1
|  | FH | m | TYPE 5 | Railing |  | Lengte railing horizontale projectie |  | 1
55.22. | borstweringen - staal | FH | m | TYPE 3 | Wall |  | Lengte volgens eigen middenas |  | 1
|  | FH | m | TYPE 5 | Railing |  | Lengte railing horizontale projectie |  | 1
55.23. | borstweringen - roestvast staal | FH | m | TYPE 3 | Wall |  | Lengte volgens eigen middenas |  | 1
|  | FH | m | TYPE 5 | Railing |  | Lengte railing horizontale projectie |  | 1
55.24. | borstweringen - aluminium | FH | m | TYPE 3 | Wall |  | Lengte volgens eigen middenas |  | 1
|  | FH | m | TYPE 5 | Railing |  | Lengte railing horizontale projectie |  | 1
55.25. | borstweringen - veiligheidsglas | FH | m | TYPE 3 | Wall |  | Lengte volgens eigen middenas |  | 1
|  | FH | m | TYPE 5 | Railing |  | Lengte railing horizontale projectie |  | 1
55.30. | handgrepen - algemeen
55.31. | handgrepen - hout | PM |  | Geen |  |  |  |  | 1
55.32. | handgrepen - staal | PM |  | Geen |  |  |  |  | 1
55.33. | handgrepen - roestvast staal | PM |  | Geen |  |  |  |  | 1
55.34. | handgrepen - aluminium | PM |  | Geen |  |  |  |  | 1
55.40. | zoldertrappen en -luiken - algemeen
55.41. | zoldertrappen en -luiken - hout | FH | st | TYPE 5 | Object |  | Stuks |  | 1
55.42. | zoldertrappen en -luiken - aluminium | FH | st | TYPE 5 | Object |  | Stuks |  | 1
56. | VAST BINNENMEUBILAIR | [5 empty] | wat met samengestelde onderdelen?
56.00. | vast binnenmeubilair - algemeen
56.10. | keukenmeubelen - algemeen
56.11. | keukenmeubelen - onderdelen
56.11.10. | keukenmeubelen - onderdelen/stelpoten en plintplaat | PM |  | Geen |  |  |  |  | 1
56.11.20. | keukenmeubelen - onderdelen/corpus en leggers | PM |  | Geen |  |  |  |  | 1
56.11.30. | keukenmeubelen - onderdelen/fronten en zichtwanden | PM |  | Geen |  |  |  |  | 1
56.11.40. | keukenmeubelen - onderdelen/werkbladen | PM |  | Geen |  |  |  |  | 1
56.11.50. | keukenmeubelen - onderdelen/beslag en handgrepen | PM |  | Geen |  |  |  |  | 1
56.11.60. | keukenmeubelen - onderdelen/toebehoren | PM |  | Geen |  |  |  |  | 1
56.12. | keukenmeubelen - type 1 | FH | st | TYPE 5 | Object |  | Stuks |  | 1
56.13. | keukenmeubelen - type 2 | FH | st | TYPE 5 | Object |  | Stuks |  | 1
56.14. | keukenmeubelen - type 3 | FH | st | TYPE 5 | Object |  | Stuks |  | 1
56.20. | badkamermeubelen - algemeen
56.21. | badkamermeubelen - onderdelen
56.21.10. | badkamermeubelen - onderdelen/stelpoten en plintplaat | PM |  | Geen |  |  |  |  | 1
56.21.20. | badkamermeubelen - onderdelen/corpus en leggers | PM |  | Geen |  |  |  |  | 1
56.21.30. | badkamermeubelen - onderdelen/fronten en zichtwanden | PM |  | Geen |  |  |  |  | 1
56.21.40. | badkamermeubelen - onderdelen/wastafeltabletten | PM |  | Geen |  |  |  |  | 1
56.21.50. | badkamermeubelen - onderdelen/beslag en handgrepen | PM |  | Geen |  |  |  |  | 1
56.21.60. | badkamermeubelen - onderdelen/toebehoren | PM |  | Geen |  |  |  |  | 1
56.22. | badkamermeubelen - type 1 | FH | st | TYPE 5 | Object |  | Stuks |  | 1
56.23. | badkamermeubelen - type 2 | FH | st | TYPE 5 | Object |  | Stuks |  | 1
56.24. | badkamermeubelen - type 3 | FH | st | TYPE 5 | Object |  | Stuks |  | 1
56.30. | inbouwkasten - algemeen
56.31. | inbouwkasten - onderdelen
56.31.10. | inbouwkasten - onderdelen/stelpoten en plintplaat | PM |  | Geen |  |  |  |  | 1
56.31.20. | inbouwkasten - onderdelen/corpus en leggers | PM |  | Geen |  |  |  |  | 1
56.31.30. | inbouwkasten - onderdelen/fronten en zichtwanden | PM |  | Geen |  |  |  |  | 1
56.31.40. | inbouwkasten - onderdelen/tabletten en bureelbladen | PM |  | Geen |  |  |  |  | 1
56.31.50. | inbouwkasten - onderdelen/beslag en handgrepen | PM |  | Geen |  |  |  |  | 1
56.31.60. | inbouwkasten - onderdelen/toebehoren | PM |  | Geen |  |  |  |  | 1
56.32. | inbouwkasten - kastgeheel type 1 | FH | st | TYPE 5 | Object |  | Stuks |  | 1
56.33. | inbouwkasten - kastgeheel type 2 | FH | st | TYPE 5 | Object |  | Stuks |  | 1
56.34. | inbouwkasten - kastgeheel type 3 | FH | st | TYPE 5 | Object |  | Stuks |  | 1
56.40. | parlofoonconsoles - algemeen
56.41. | parlofoonconsoles - multiplexplaat | FH | st | TYPE 5 | Morph |  | Stuks |  | 1
|  | FH | st | TYPE 5 | Object |  | Stuks |  | 1
|  | PM |  | Geen |  |  |  |  | 1
56.42. | parlofoonconsoles - kunstharsplaat | FH | st | TYPE 5 | Morph |  | Stuks |  | 1
|  | FH | st | TYPE 5 | Object |  | Stuks |  | 1
|  | PM |  | Geen |  |  |  |  | 1
56.43. | parlofoonconsoles - metaalplaat
56.43.10. | parlofoonconsoles - metaalplaat/gemoffeld staal | FH | st | TYPE 5 | Morph |  | Stuks |  | 1
|  | FH | st | TYPE 5 | Object |  | Stuks |  | 1
|  | PM |  | Geen |  |  |  |  | 1
56.43.20. | parlofoonconsoles - metaalplaat/roestvast staal (RVS) | FH | st | TYPE 5 | Morph |  | Stuks |  | 1
|  | FH | st |  | Object |  | Stuks |  | 1
|  | PM |  | Geen |  |  |  |  | 1
56.43.30. | parlofoonconsoles - metaalplaat/aluminium | FH | st | TYPE 5 | Morph |  | Stuks |  | 1
|  | FH | st | TYPE 5 | Object |  | Stuks |  | 1
|  | PM |  | Geen |  |  |  |  | 1
56.50. | brievenbusgehelen - algemeen
56.51. | brievenbusgehelen - multiplexplaat | FH | st | TYPE 5 | Morph |  | Stuks |  | 1
56.52. | brievenbusgehelen - kunstharsplaat | FH | st | TYPE 5 | Morph |  | Stuks |  | 1
56.53. | brievenbusgehelen - metaalplaat
56.53.10. | brievenbusgehelen - metaalplaat/gemoffeld staal | FH | st | TYPE 5 | Morph |  | Stuks |  | 1
56.53.20. | brievenbusgehelen - metaalplaat/roestvast staal (RVS) | FH | st | TYPE 5 | Morph |  | Stuks |  | 1
56.53.30. | brievenbusgehelen - metaalplaat/gemoffeld aluminium | FH | st | TYPE 5 | Morph |  | Stuks |  | 1
56.60. | gordijnkasten - algemeen
56.61. | gordijnkasten - hout
56.61.10. | gordijnkasten - hout/massief | FH | m | TYPE 3 | Beam |  | ARCHICAD property: Lengte Balk of Hoogte kolom |  | 1
|  | FH | m | TYPE 3 | Wall |  | Reference line length |  | 1
56.61.20. | gordijnkasten - hout/houtspaanplaat | FH | m | TYPE 3 | Beam |  | ARCHICAD property: Lengte Balk of Hoogte kolom |  | 1
|  | FH | m | TYPE 3 | Wall |  | Reference line length |  | 1
56.61.30. | gordijnkasten - hout/multiplex | FH | m | TYPE 3 | Beam |  | ARCHICAD property: Lengte Balk of Hoogte kolom |  | 1
|  | FH | m | TYPE 3 | Wall |  | Reference line length |  | 1
56.61.40. | gordijnkasten - hout/MDF | FH | m | TYPE 3 | Beam |  | ARCHICAD property: Lengte Balk of Hoogte kolom |  | 1
|  | FH | m | TYPE 3 | Wall |  | Reference line length |  | 1
56.62. | gordijnkasten - kunststof | FH | m | TYPE 3 | Beam |  | ARCHICAD property: Lengte Balk of Hoogte kolom |  | 1
57. | TABLET- EN WANDBEKLEDINGEN
57.00. | tablet- en wandbekledingen - algemeen
57.10. | venstertabletten - algemeen
57.11. | venstertabletten - natuursteen
57.11.10. | venstertabletten - natuursteen/marmer | FH | m | TYPE 4 | Window | Gebruik ARCHICAD property: VMSW venstertabletten | breedte binnendagkant |  | 1
|  | FH | m2 | TYPE 4 | Window | Gebruik ARCHICAD property: VMSW venstertabletten | Oppervlakte (breedte opening x diepte tablet) |  | 1
57.11.20. | venstertabletten - natuursteen/blauwe hardsteen | FH | m | TYPE 4 | Window | Gebruik ARCHICAD property: VMSW venstertabletten | breedte binnendagkant |  | 1
|  | FH | m2 | TYPE 4 | Window | Gebruik ARCHICAD property: VMSW venstertabletten | Oppervlakte (breedte opening x diepte tablet) |  | 1
57.11.30. | venstertabletten - natuursteen/leisteen | FH | m | TYPE 4 | Window | Gebruik ARCHICAD property: VMSW venstertabletten | breedte binnendagkant |  | 1
|  | FH | m2 | TYPE 4 | Window | Gebruik ARCHICAD property: VMSW venstertabletten | Oppervlakte (breedte opening x diepte tablet) |  | 1
57.11.40. | venstertabletten - natuursteen/volgens prestaties | FH | m | TYPE 4 | Window | Gebruik ARCHICAD property: VMSW venstertabletten | breedte binnendagkant |  | 1
|  | FH | m2 | TYPE 4 | Window | Gebruik ARCHICAD property: VMSW venstertabletten | Oppervlakte (breedte opening x diepte tablet) |  | 1
57.12. | venstertabletten - kunststeen
57.12.10. | venstertabletten - kunststeen/marmermozaïek | FH | m | TYPE 4 | Window | Gebruik ARCHICAD property: VMSW venstertabletten | breedte binnendagkant |  | 1
|  | FH | m2 | TYPE 4 | Window | Gebruik ARCHICAD property: VMSW venstertabletten | Oppervlakte (breedte opening x diepte tablet) |  | 1
57.12.20. | venstertabletten - kunststeen/vezelcement | FH | m | TYPE 4 | Window | Gebruik ARCHICAD property: VMSW venstertabletten | breedte binnendagkant |  | 1
|  | FH | m2 | TYPE 4 | Window | Gebruik ARCHICAD property: VMSW venstertabletten | Oppervlakte (breedte opening x diepte tablet) |  | 1
57.12.30. | venstertabletten - kunststeen/composiet | FH | m | TYPE 4 | Window | Gebruik ARCHICAD property: VMSW venstertabletten | breedte binnendagkant |  | 1
|  | FH | m2 | TYPE 4 | Window | Gebruik ARCHICAD property: VMSW venstertabletten | Oppervlakte (breedte opening x diepte tablet) |  | 1
57.13. | venstertabletten - hout
57.13.10. | venstertabletten - hout/massief | FH | m | TYPE 4 | Window | Gebruik ARCHICAD property: VMSW venstertabletten | breedte binnendagkant |  | 1
|  | FH | m2 | TYPE 4 | Window | Gebruik ARCHICAD property: VMSW venstertabletten | Oppervlakte (breedte opening x diepte tablet) |  | 1
57.13.20. | venstertabletten - hout/laminaat | FH | m | TYPE 4 | Window | Gebruik ARCHICAD property: VMSW venstertabletten | breedte binnendagkant |  | 1
|  | FH | m2 | TYPE 4 | Window | Gebruik ARCHICAD property: VMSW venstertabletten | Oppervlakte (breedte opening x diepte tablet) |  | 1
57.14. | venstertabletten - kunststof
57.14.10. | venstertabletten - kunststof/PVC | FH | m | TYPE 4 | Window | Gebruik ARCHICAD property: VMSW venstertabletten | breedte binnendagkant |  | 1
|  | FH | m2 | TYPE 4 | Window | Gebruik ARCHICAD property: VMSW venstertabletten | Oppervlakte (breedte opening x diepte tablet) |  | 1
57.20. | wandbekledingen - algemeen
57.21. | wandbekledingen - betegeling | FH | m2 | TYPE 3 | Wall |  | Netto oppervlakte binnenkant wand |  | 1
|  | FH | m2 | TYPE 5 | Morph | Geometry Method: Straight only! | Surface Area |  | 1
57.21.10. | wandbekledingen - betegeling/keramisch | FH | m2 | TYPE 3 | Wall |  | Netto oppervlakte binnenkant wand |  | 1
|  | FH | m2 | TYPE 5 | Morph | Geometry Method: Straight only! | Surface Area |  | 1

## 60 Installaties
Artikelnummer | Artikelomschrijving | AvO | Eenheid | Type | Element | Element specificatie | Wat rekent de Meetstaat Manager? | Aandachtspunten | Column1
60. | SANITAIR LEIDINGNET
60.00. | sanitair leidingnet - algemeen
60.10. | afvoerbuizen - algemeen
60.11. | afvoerbuizen - PVC | FH | m | TYPE 2 | Beam |  | ARCHICAD property: Lengte Balk of Hoogte kolom |  | 1
|  |  |  | TYPE 3 | Beam |  | ARCHICAD property: Lengte Balk of Hoogte kolom |  | 1
|  |  |  | TYPE 3 | Column |  | ARCHICAD property: Lengte Balk of Hoogte kolom |  | 1
|  |  |  | TYPE 5 | Object | MEP | Lengte |  | 1
[7 empty] | Lengte | Let op! Enkel Horizontale lengte wordt gemeten | 1
60.12. | afvoerbuizen - PE | FH | m | TYPE 2 | Beam |  | ARCHICAD property: Lengte Balk of Hoogte kolom |  | 1
|  |  |  | TYPE 3 | Beam |  | ARCHICAD property: Lengte Balk of Hoogte kolom |  | 1
|  |  |  | TYPE 3 | Column |  | ARCHICAD property: Lengte Balk of Hoogte kolom |  | 1
|  |  |  | TYPE 5 | Object | MEP | Lengte |  | 1
[7 empty] | Lengte | Let op! Enkel Horizontale lengte wordt gemeten | 1
60.13. | afvoerbuizen - PP | FH | m | TYPE 2 | Beam |  | ARCHICAD property: Lengte Balk of Hoogte kolom |  | 1
|  |  |  | TYPE 3 | Beam |  | ARCHICAD property: Lengte Balk of Hoogte kolom |  | 1
|  |  |  | TYPE 3 | Column |  | ARCHICAD property: Lengte Balk of Hoogte kolom |  | 1
|  |  |  | TYPE 5 | Object | MEP | Lengte |  | 1
[7 empty] | Lengte | Let op! Enkel Horizontale lengte wordt gemeten | 1
60.20. | verluchtingsbuizen - algemeen
60.21. | verluchtingsbuizen - PVC | FH | m | TYPE 3 | Column |  | ARCHICAD property: Lengte Balk of Hoogte kolom |  | 1
|  |  |  | TYPE 5 | Object | MEP | Lengte |  | 1
[7 empty] | Lengte | Let op! Enkel Horizontale lengte wordt gemeten | 1
|  |  | st | TYPE 3 | Column |  | Stuks |  | 1
|  |  |  | TYPE 5 | Object | MEP | Stuks |  | 1
[7 empty] | Stuks |  | 1
|  | PM |  | Geen |  |  |  |  | 1
60.22. | verluchtingsbuizen - PE | FH | m | TYPE 3 | Column |  | ARCHICAD property: Lengte Balk of Hoogte kolom |  | 1
|  |  |  | TYPE 5 | Object | MEP | Lengte |  | 1
[7 empty] | Lengte | Let op! Enkel Horizontale lengte wordt gemeten | 1
|  |  | st | TYPE 3 | Column |  | Stuks |  | 1
|  |  |  | TYPE 5 | Object | MEP | Stuks |  | 1
[7 empty] | Stuks |  | 1
|  | PM |  | Geen |  |  |  |  | 1
60.23. | verluchtingsbuizen - beluchtingsventielen | FH | m | TYPE 3 | Column |  | ARCHICAD property: Lengte Balk of Hoogte kolom |  | 1
|  |  |  | TYPE 5 | Object | MEP | Lengte |  | 1
[7 empty] | Lengte | Let op! Enkel Horizontale lengte wordt gemeten | 1
|  |  | st | TYPE 3 | Column |  | Stuks |  | 1
|  |  |  | TYPE 5 | Object | MEP | Stuks |  | 1
[7 empty] | Stuks |  | 1
|  | PM |  | Geen |  |  |  |  | 1
60.30. | klokroosters - intern - algemeen
60.31. | klokroosters - gietijzer | FH | st | TYPE 5 | Object | MEP | Stuks |  | 1
[7 empty] | Stuks |  | 1
60.32. | klokroosters - aluminium | FH | st | TYPE 5 | Object | MEP | Stuks |  | 1
[7 empty] | Stuks |  | 1
60.33. | klokroosters - roestvast staal (RVS) | FH | st | TYPE 5 | Object | MEP | Stuks |  | 1
[7 empty] | Stuks |  | 1
60.34. | klokroosters - kunststof | FH | st | TYPE 5 | Object | MEP | Stuks |  | 1
[7 empty] | Stuks |  | 1
60.40. | putdeksels - algemeen
60.41. | putdeksels - gietijzer | FH | st | TYPE 5 | Object |  | Stuks |  | 1
|  | PM |  | Geen |  |  |  |  | 1
60.42. | putdeksels - aluminium | FH | st | TYPE 5 | Object |  | Stuks |  | 1
|  | PM |  | Geen |  |  |  |  | 1
60.43. | putdeksels - roestvast staal | FH | st | TYPE 5 | Object |  | Stuks |  | 1
|  | PM |  | Geen |  |  |  |  | 1
60.44. | putdeksels - kunststof | FH | st | TYPE 5 | Object |  | Stuks |  | 1
|  | PM |  | Geen |  |  |  |  | 1
60.50. | sanitaire drukleidingen - algemeen
60.51. | sanitaire drukleidingen - buizen
60.51.10. | sanitaire drukleidingen - buizen/verzinkt staal | FH | m | TYPE 3 | Beam |  | ARCHICAD property: Lengte Balk of Hoogte kolom |  | 1
|  |  |  | TYPE 3 | Column |  | ARCHICAD property: Lengte Balk of Hoogte kolom |  | 1
|  |  |  | TYPE 5 | Object | MEP | Lengte |  | 1
[7 empty] | Lengte | Let op! Enkel Horizontale lengte wordt gemeten | 1
|  |  | st | TYPE 3 | Beam |  | Stuks |  | 1
|  |  |  | TYPE 3 | Column |  | Stuks |  | 1
|  |  |  | TYPE 5 | Object | MEP | Stuks |  | 1
[7 empty] | Stuks |  | 1
60.51.20. | sanitaire drukleidingen - buizen/koper | FH | m | TYPE 3 | Beam |  | ARCHICAD property: Lengte Balk of Hoogte kolom |  | 1
|  |  |  | TYPE 3 | Column |  | ARCHICAD property: Lengte Balk of Hoogte kolom |  | 1
|  |  |  | TYPE 5 | Object | MEP | Lengte |  | 1
[7 empty] | Lengte | Let op! Enkel Horizontale lengte wordt gemeten | 1
|  |  | st | TYPE 3 | Beam |  | Stuks |  | 1
|  |  |  | TYPE 3 | Column |  | Stuks |  | 1
|  |  |  | TYPE 5 | Object | MEP | Stuks |  | 1
[7 empty] | Stuks |  | 1
60.51.30. | sanitaire drukleidingen - buizen/kunststof | FH | m | TYPE 3 | Beam |  | ARCHICAD property: Lengte Balk of Hoogte kolom |  | 1
|  |  |  | TYPE 3 | Column |  | ARCHICAD property: Lengte Balk of Hoogte kolom |  | 1
|  |  |  | TYPE 5 | Object | MEP | Lengte |  | 1
[7 empty] | Lengte | Let op! Enkel Horizontale lengte wordt gemeten | 1
|  |  | st | TYPE 3 | Beam |  | Stuks |  | 1
|  |  |  | TYPE 3 | Column |  | Stuks |  | 1
|  |  |  | TYPE 5 | Object | MEP | Stuks |  | 1
[7 empty] | Stuks |  | 1
60.52. | sanitaire drukleidingen - collectoren | FH | st | TYPE 5 | Object | MEP | Stuks |  | 1
[7 empty] | Stuks |  | 1
|  | PM |  | Geen |  |  |  |  | 1
60.53. | sanitaire drukleidingen - leidingisolatie | FH | st | TYPE 3 | Beam |  | Stuks |  | 1
|  |  |  | TYPE 3 | Column |  | Stuks |  | 1
|  |  |  | TYPE 5 | Object | MEP | Stuks |  | 1
[7 empty] | Stuks |  | 1
|  | PM |  | Geen |  |  |  |  | 1
60.54. | sanitaire drukleidingen - brandwerende doorvoeren | FH | st | TYPE 5 | Object | MEP | Stuks |  | 1
[7 empty] | Stuks |  | 1
|  | PM |  | Geen |  |  |  |  | 1
60.55. | sanitaire drukleidingen - verwarmingslint | FH | m | TYPE 3 | Beam |  | ARCHICAD property: Lengte Balk of Hoogte kolom |  | 1
|  |  |  | TYPE 3 | Column |  | ARCHICAD property: Lengte Balk of Hoogte kolom |  | 1
|  |  |  | TYPE 5 | Object | MEP | Lengte |  | 1
[7 empty] | Lengte | Let op! Enkel Horizontale lengte wordt gemeten | 1
60.56. | sanitaire drukleidingen - flexibele leidingen | PM |  | Geen |  |  |  |  | 1
60.60. | aansluiting leidingnet - algemeen
60.61. | aansluiting leidingnet - reglementaire meterstraat | FH | st | TYPE 5 | Object |  | Stuks |  | 1
60.62. | aansluiting leidingnet - voedingsleidingen & tellers | FH | st | TYPE 5 | Object |  | Stuks |  | 1
60.63. | aansluiting leidingnet - waterfilters | FH | st | TYPE 5 | Object |  | Stuks |  | 1
60.70. | waterbehandeling - algemeen
60.71. | waterbehandeling - ontharders | FH | st | TYPE 5 | Object |  | Stuks |  | 1
60.72. | waterbehandeling - filters | FH | st | TYPE 5 | Object |  | Stuks |  | 1
61. | SANITAIRE TOESTELLEN & TOEBEHOREN
61.00. | sanitaire toestellen en toebehoren - algemeen
61.10. | toiletpotten en toebehoren - algemeen
61.11. | toiletpotten en toebehoren - staand | FH | st | TYPE 5 | Object |  | Stuks |  | 1
61.12. | toiletpotten en toebehoren - hangend | FH | st | TYPE 5 | Object |  | Stuks |  | 1
61.20. | handwastafels en toebehoren - algemeen
61.21. | handwastafels & toebehoren - wandmodel
61.21.10. | handwastafels & toebehoren - wandmodel/porselein | FH | st | TYPE 5 | Object |  | Stuks |  | 1
61.22. | handwastafels en toebehoren - inbouwmodel | FH | st | TYPE 5 | Object |  | Stuks |  | 1
61.30. | wastafels en toebehoren - algemeen
61.31. | wastafels en toebehoren - wandmodel
61.31.10. | wastafels en toebehoren - wandmodel/porselein | FH | st | TYPE 5 | Object |  | Stuks |  | 1
61.32. | wastafels en toebehoren - inbouwmodel | FH | st | TYPE 5 | Object |  | Stuks |  | 1
61.40. | baden - algemeen
61.41. | baden - geëmailleerd staal | FH | st | TYPE 5 | Object |  | Stuks |  | 1
61.42. | baden - acrylaat | FH | st | TYPE 5 | Object |  | Stuks |  | 1
61.50. | douches - algemeen
61.51. | douches - geëmailleerd staal | FH | st | TYPE 5 | Object |  | Stuks |  | 1
61.52. | douches - acrylaat | FH | st | TYPE 5 | Object |  | Stuks |  | 1
61.53. | douches - tegeldouche | FH | st | TYPE 5 | Object |  | Stuks |  | 1
61.60. | speciale toebehoren - algemeen
61.61. | speciale toebehoren - rail en douchegordijn | FH | st | TYPE 5 | Object |  | Stuks |  | 1
61.62. | speciale toebehoren - douchedeuren en -wanden | FH | st | TYPE 3 | Wall |  | Stuks |  | 1
|  |  |  | TYPE 5 | Door |  | Stuks |  | 1
|  |  |  | TYPE 5 | Object |  | Stuks |  | 1
|  |  |  | TYPE 5 | Window |  | Stuks |  | 1
61.63. | speciale toebehoren - muurhandgrepen | FH | st | TYPE 5 | Object |  | Stuks |  | 1
61.64. | speciale toebehoren - douchezitjes | FH | st | TYPE 5 | Object |  | Stuks |  | 1
61.70. | afwastafels - algemeen
61.71. | afwastafels - opbouwmodel
61.71.10. | afwastafels - opbouwmodel/roestvast staal (RVS) | FH | st | TYPE 5 | Object |  | Stuks |  | 1
61.72. | afwastafels - inbouwmodel
61.72.10. | afwastafels - inbouwmodel/roestvast staal (RVS) | FH | st | TYPE 5 | Object |  | Stuks |  | 1
61.80. | uitgietbakken - algemeen
61.81. | uitgietbakken - sanitair porselein | FH | st | TYPE 5 | Object |  | Stuks |  | 1
62. | SANITAIRE KRANEN & KLEPPEN
62.00. | sanitaire kranen - kleppen - algemeen
62.10. | terugslagkleppen - algemeen
62.11. | terugslagkleppen - messing | PM |  | Geen |  |  |  |  | 1
62.20. | installatieafsluitkranen - algemeen
62.21. | installatieafsluitkranen - messing
62.21.10. | installatieafsluitkranen - messing/zonder aftapkraan | PM |  | Geen |  |  |  |  | 1
62.21.20. | installatieafsluitkranen - messing/met aftapkraan | PM |  | Geen |  |  |  |  | 1
62.22. | installatieafsluitkranen - kunststof
62.22.10. | installatieafsluitkranen - kunststof/zonder aftapkraan | PM |  | Geen |  |  |  |  | 1
62.30. | wandafsluitkranen - algemeen
62.31. | wandafsluitkranen - enkelvoudige stopkraan | PM |  | Geen |  |  |  |  | 1
62.32. | wandafsluitkranen - stopkraan met dienstkraan | PM |  | Geen |  |  |  |  | 1
62.40. | dienstkranen - algemeen
62.41. | dienstkranen - enkele dienstkraan
62.41.10. | dienstkranen - enkele dienstkraan/vaste uitloop | FH | st | TYPE 5 | Object |  | Stuks |  | 1
62.41.20. | dienstkranen - enkele dienstkraan/draaibare uitloop | FH | st | TYPE 5 | Object |  | Stuks |  | 1
62.42. | dienstkranen - dubbele dienstkraan
62.42.10. | dienstkranen - dubbele dienstkraan/binnen | FH | st | TYPE 5 | Object |  | Stuks |  | 1
62.42.20. | dienstkranen - dubbele dienstkraan/buiten | FH | st | TYPE 5 | Object |  | Stuks |  | 1
62.50. | ééngatskranen - algemeen
62.51. | ééngatskranen - handwastafelkraan | FH | st | TYPE 5 | Object |  | Stuks |  | 1
62.52. | ééngatskranen - lavabomengkraan | FH | st | TYPE 5 | Object |  | Stuks |  | 1
62.53. | ééngatskranen - afwastafelmengkraan | FH | st | TYPE 5 | Object |  | Stuks |  | 1
62.60. | muurmengkranen - algemeen
62.61. | muurmengkranen - badmengkraan & armatuur | FH | st | TYPE 5 | Object |  | Stuks |  | 1
62.62. | muurmengkranen - douchemengkraan/armatuur | FH | st | TYPE 5 | Object |  | Stuks |  | 1
62.63. | muurmengkranen - afwastafelmengkraan | FH | st | TYPE 5 | Object |  | Stuks |  | 1
62.70. | regenwaterpompen - algemeen
62.71. | regenwaterpompen - zelfaanzuigende hydrofoorgroep | FH | st | TYPE 5 | Object |  | Stuks |  | 1
62.72. | regenwaterpompen - dompelpomp | FH | st | TYPE 5 | Object |  | Stuks |  | 1
62.73. | regenwaterpompen - handpomp | FH | st | TYPE 5 | Object |  | Stuks |  | 1
63. | SANITAIR WARM WATER
63.00. | sanitair warm water - algemeen
63.10. | doorstroomwaterverwarmers op gas - algemeen
63.11. | doorstroomwaterverwarmers op gas - badgeisers
63.11.10. | doorstroomwaterverwarmers op gas - badgeisers/type B11BS | FH | st | TYPE 5 | Object |  | Stuks |  | 1
63.11.20. | doorstroomwaterverwarmers op gas - badgeisers/type C13-C33 | FH | st | TYPE 5 | Object |  | Stuks |  | 1
63.12. | doorstroomwaterverwarmers op gas - keukengeisers
63.12.10. | doorstroomwaterverwarmers op gas - keukengeisers/type AAS | FH | st | TYPE 5 | Object |  | Stuks |  | 1
63.20. | voorraadtoestellen op gas | FH | st | TYPE 5 | Object |  | Stuks |  | 1
63.30. | elektroboilers - algemeen
63.31. | elektroboilers - kokend water toestellen | FH | st | TYPE 5 | Object |  | Stuks |  | 1
63.32. | elektroboilers - inbouwmodel | FH | st | TYPE 5 | Object |  | Stuks |  | 1
63.33. | elektroboilers - spaarboilers | FH | st | TYPE 5 | Object |  | Stuks |  | 1
63.40. | voorraadboilers indirecte opwarming - algemeen
63.41. | voorraadboilers indirecte opwarming - enkelvoudige warmtewisselaar | FH | st | TYPE 5 | Object |  | Stuks |  | 1
63.42. | voorraadboilers indirecte opwarming - dubbelvoudige warmtewisselaar | FH | st | TYPE 5 | Object |  | Stuks |  | 1
63.50. | zonneboilers - algemeen
63.51. | zonneboilers - collectoren | FH | st | TYPE 5 | Object |  | Stuks |  | 1
63.52. | zonneboilers - opslagvat | FH | st | TYPE 5 | Object |  | Stuks |  | 1
63.53. | zonneboilers - leidingsysteem en toebehoren | FH | st | TYPE 5 | Object |  | Stuks |  | 1
63.54. | zonneboilers - circulatoren | FH | st | TYPE 5 | Object |  | Stuks |  | 1
63.55. | zonneboilers - expansiesysteem | FH | st | TYPE 5 | Object |  | Stuks |  | 1
63.56. | zonneboilers - regelsystemen en beveiliging
63.56.10. | zonneboilers - regelsystemen en beveiliging/aflaat- en vulkranen | FH | st | TYPE 5 | Object |  | Stuks |  | 1
|  | PM |  | Geen |  |  |  |  | 1
63.56.20. | zonneboilers - regelsystemen en beveiliging/regelkranen | FH | st | TYPE 5 | Object |  | Stuks |  | 1
|  | PM |  | Geen |  |  |  |  | 1
63.56.30. | zonneboilers - regelsystemen en beveiliging/ontluchters | FH | st | TYPE 5 | Object |  | Stuks |  | 1
|  | PM |  | Geen |  |  |  |  | 1
63.56.40. | zonneboilers - regelsystemen en beveiliging/veiligheidskleppen | FH | st | TYPE 5 | Object |  | Stuks |  | 1
|  | PM |  | Geen |  |  |  |  | 1
63.56.50. | zonneboilers - regelsystemen en beveiliging/keerkleppen | FH | st | TYPE 5 | Object |  | Stuks |  | 1
|  | PM |  | Geen |  |  |  |  | 1
63.56.60. | zonneboilers - regelsystemen en beveiliging/mengventielen | FH | st | TYPE 5 | Object |  | Stuks |  | 1
|  | PM |  | Geen |  |  |  |  | 1
63.60. | warmtepompboilers - algemeen
63.70. | satellietsystemen - algemeen
63.71. | satellietsystemen - voorraadboilers | FH | st | TYPE 5 | Object |  | Stuks |  | 1
63.72. | satellietsystemen - platenwisselaars | FH | st | TYPE 5 | Object |  | Stuks |  | 1
64. | GASINSTALLATIES
64.00. | gasinstallaties - algemeen
64.10. | gasleidingen - algemeen
64.11. | gasleidingen - staal | FH | m | TYPE 3 | Beam |  | ARCHICAD property: Lengte Balk of Hoogte kolom |  | 1
|  |  |  | TYPE 3 | Column |  | ARCHICAD property: Lengte Balk of Hoogte kolom |  | 1
|  |  |  | TYPE 5 | Object | MEP | Lengte |  | 1
[7 empty] | Lengte | Let op! Enkel Horizontale lengte wordt gemeten | 1
|  |  | st | TYPE 3 | Beam |  | Stuks |  | 1
|  |  |  | TYPE 3 | Column |  | Stuks |  | 1
|  |  |  | TYPE 5 | Object | MEP | Stuks |  | 1
[7 empty] | Stuks |  | 1
64.12. | gasleidingen - koper | FH | m | TYPE 3 | Beam |  | ARCHICAD property: Lengte Balk of Hoogte kolom |  | 1
|  |  |  | TYPE 3 | Column |  | ARCHICAD property: Lengte Balk of Hoogte kolom |  | 1
|  |  |  | TYPE 5 | Object | MEP | Lengte |  | 1
[7 empty] | Lengte | Let op! Enkel Horizontale lengte wordt gemeten | 1
|  |  | st | TYPE 3 | Beam |  | Stuks |  | 1
|  |  |  | TYPE 3 | Column |  | Stuks |  | 1
|  |  |  | TYPE 5 | Object | MEP | Stuks |  | 1
[7 empty] | Stuks |  | 1
64.13. | gasleidingen - PE | FH | m | TYPE 3 | Beam |  | ARCHICAD property: Lengte Balk of Hoogte kolom |  | 1
|  |  |  | TYPE 3 | Column |  | ARCHICAD property: Lengte Balk of Hoogte kolom |  | 1
|  |  |  | TYPE 5 | Object | MEP | Lengte |  | 1
[7 empty] | Lengte | Let op! Enkel Horizontale lengte wordt gemeten | 1
|  |  | st | TYPE 3 | Beam |  | Stuks |  | 1
|  |  |  | TYPE 3 | Column |  | Stuks |  | 1
|  |  |  | TYPE 5 | Object | MEP | Stuks |  | 1
[7 empty] | Stuks |  | 1
64.14. | gasleidingen - PLT-buissysteem | FH | m | TYPE 3 | Beam |  | ARCHICAD property: Lengte Balk of Hoogte kolom |  | 1
|  |  |  | TYPE 3 | Column |  | ARCHICAD property: Lengte Balk of Hoogte kolom |  | 1
|  |  |  | TYPE 5 | Object | MEP | Lengte |  | 1
[7 empty] | Lengte | Let op! Enkel Horizontale lengte wordt gemeten | 1
|  |  | st | TYPE 3 | Beam |  | Stuks |  | 1
|  |  |  | TYPE 3 | Column |  | Stuks |  | 1
|  |  |  | TYPE 5 | Object | MEP | Stuks |  | 1
[7 empty] | Stuks |  | 1
64.20. | gaskranen - algemeen
64.21. | gaskranen - gasfilter | PM |  | Geen |  |  |  |  | 1
64.22. | gaskranen - afsluitkranen | PM |  | Geen |  |  |  |  | 1
64.30. | gasaansluiting | FH | st | TYPE 5 | Object |  | Stuks |  | 1
64.40. | gastoestellen - algemeen | PM |  | Geen |  |  |  |  | 1
65. | VERWARMING INDIVIDUELE INSTALLATIES
65.00. | verwarming individuele installaties - algemeen
65.01. | verwarming individuele installaties - proefopstelling | PM |  | Geen |  |  |  |  | 1
65.02. | verwarming individuele installaties - grenzen van de aanneming | PM |  | Geen |  |  |  |  | 1
65.10. | gasvloerketels - algemeen
65.11. | gasvloerketels - open
65.11.10. | gasvloerketels - open/enkel CV | FH | st | TYPE 5 | Object |  | Stuks |  | 1
65.11.20. | gasvloerketels - open/CV & SWW (voorraad) | FH | st | TYPE 5 | Object |  | Stuks |  | 1
65.12. | gasvloerketels - gesloten
65.12.10. | gasvloerketels - gesloten/enkel CV | FH | st | TYPE 5 | Object |  | Stuks |  | 1
65.12.20. | gasvloerketels - gesloten/CV & SWW (voorraad) | FH | st | TYPE 5 | Object |  | Stuks |  | 1
65.20. | gaswandketels - algemeen
65.21. | gaswandketels - gesloten
65.21.10. | gaswandketels - gesloten/enkel CV | FH | st | TYPE 5 | Object |  | Stuks |  | 1
65.21.20. | gaswandketels - gesloten/CV & SWW (doorstroom) | FH | st | TYPE 5 | Object |  | Stuks |  | 1
65.21.30. | gaswandketels - gesloten/CV & SWW (voorraad) | FH | st | TYPE 5 | Object |  | Stuks |  | 1
65.30. | leidingnet & toebehoren - algemeen
65.31. | leidingnet & toebehoren - buizen
65.31.10. | leidingnet & toebehoren - buizen/staal | FH | m | TYPE 3 | Beam |  | ARCHICAD property: Lengte Balk of Hoogte kolom |  | 1
|  |  |  | TYPE 3 | Column |  | ARCHICAD property: Lengte Balk of Hoogte kolom |  | 1
|  |  |  | TYPE 5 | Object | MEP | Lengte |  | 1
[7 empty] | Lengte | Let op! Enkel Horizontale lengte wordt gemeten | 1
|  |  | st | TYPE 3 | Beam |  | Stuks |  | 1
|  |  |  | TYPE 3 | Column |  | Stuks |  | 1
|  |  |  | TYPE 5 | Object | MEP | Stuks |  | 1
[7 empty] | Stuks |  | 1
65.31.20. | leidingnet & toebehoren - buizen/koper | FH | m | TYPE 3 | Beam |  | ARCHICAD property: Lengte Balk of Hoogte kolom |  | 1
|  |  |  | TYPE 3 | Column |  | ARCHICAD property: Lengte Balk of Hoogte kolom |  | 1
|  |  |  | TYPE 5 | Object | MEP | Lengte |  | 1
[7 empty] | Lengte | Let op! Enkel Horizontale lengte wordt gemeten | 1
|  |  | st | TYPE 3 | Beam |  | Stuks |  | 1
|  |  |  | TYPE 3 | Column |  | Stuks |  | 1
|  |  |  | TYPE 5 | Object | MEP | Stuks |  | 1
[7 empty] | Stuks |  | 1
65.31.30. | leidingnet & toebehoren - buizen/kunststof | FH | m | TYPE 3 | Beam |  | ARCHICAD property: Lengte Balk of Hoogte kolom |  | 1
|  |  |  | TYPE 3 | Column |  | ARCHICAD property: Lengte Balk of Hoogte kolom |  | 1
|  |  |  | TYPE 5 | Object | MEP | Lengte |  | 1
[7 empty] | Lengte | Let op! Enkel Horizontale lengte wordt gemeten | 1
|  |  | st | TYPE 3 | Beam |  | Stuks |  | 1
|  |  |  | TYPE 3 | Column |  | Stuks |  | 1
|  |  |  | TYPE 5 | Object | MEP | Stuks |  | 1
[7 empty] | Stuks |  | 1
65.31.40. | leidingnet & toebehoren - buizen/dunwandige verzinkte buis | FH | m | TYPE 3 | Beam |  | ARCHICAD property: Lengte Balk of Hoogte kolom |  | 1
|  |  |  | TYPE 3 | Column |  | ARCHICAD property: Lengte Balk of Hoogte kolom |  | 1
|  |  |  | TYPE 5 | Object | MEP | Lengte |  | 1
[7 empty] | Lengte | Let op! Enkel Horizontale lengte wordt gemeten | 1
|  |  | st | TYPE 3 | Beam |  | Stuks |  | 1
|  |  |  | TYPE 3 | Column |  | Stuks |  | 1
|  |  |  | TYPE 5 | Object | MEP | Stuks |  | 1
[7 empty] | Stuks |  | 1
65.32. | leidingnet & toebehoren - collectoren | FH | st | TYPE 5 | Object | MEP | Stuks |  | 1
[7 empty] | Stuks |  | 1
|  | PM |  | Geen |  |  |  |  | 1
65.33. | leidingnet & toebehoren - leidingisolatie | FH | m | TYPE 3 | Beam |  | ARCHICAD property: Lengte Balk of Hoogte kolom |  | 1
|  |  |  | TYPE 3 | Column |  | ARCHICAD property: Lengte Balk of Hoogte kolom |  | 1
|  |  |  | TYPE 5 | Object | MEP | Lengte |  | 1
[7 empty] | Lengte | Let op! Enkel Horizontale lengte wordt gemeten | 1
|  |  | st | TYPE 3 | Beam |  | Stuks |  | 1
|  |  |  | TYPE 3 | Column |  | Stuks |  | 1
|  |  |  | TYPE 5 | Object | MEP | Stuks |  | 1
[7 empty] | Stuks |  | 1
|  | PM |  | Geen |  |  |  |  | 1
65.34. | leidingnet & toebehoren - brandwerende doorvoeren | PM |  | Geen |  |  |  |  | 1
65.35. | leidingnet & toebehoren - verwarmingslint | FH | m | TYPE 3 | Beam |  | ARCHICAD property: Lengte Balk of Hoogte kolom |  | 1
|  |  |  | TYPE 3 | Column |  | ARCHICAD property: Lengte Balk of Hoogte kolom |  | 1
|  |  |  | TYPE 5 | Object | MEP | Lengte |  | 1
[7 empty] | Lengte | Let op! Enkel Horizontale lengte wordt gemeten | 1
65.40. | installatieonderdelen - algemeen
65.41. | installatieonderdelen - aflaatkranen | FH | st | TYPE 5 | Object |  | Stuks |  | 1
65.42. | installatieonderdelen - regel- en afsluitkranen | FH | st | TYPE 5 | Object |  | Stuks |  | 1
65.43. | installatieonderdelen - drukregelaars | FH | st | TYPE 5 | Object |  | Stuks |  | 1
65.44. | installatieonderdelen - circulatoren | FH | st | TYPE 5 | Object |  | Stuks |  | 1
|  | PM |  | Geen |  |  |  |  | 1
65.45. | installatieonderdelen - expansiesysteem | FH | st | TYPE 5 | Object |  | Stuks |  | 1
65.46. | installatieonderdelen - vlotterontluchters | FH | st | TYPE 5 | Object |  | Stuks |  | 1
65.47. | installatieonderdelen - microbellenafscheider | FH | st | TYPE 5 | Object |  | Stuks |  | 1
65.50. | verwarmingselementen & toebehoren - algemeen
65.51. | verwarmingselementen & toebehoren - plaatradiatoren | FH | kW | TYPE 5 | Object |  | vul het vermogen in bij ARCHICAD property: Vermogen verwarmingselement |  | 1
|  |  | st | TYPE 5 | Object |  | Stuks |  | 1
65.52. | verwarmingselementen & toebehoren - wandconvectoren | FH | kW | TYPE 5 | Object |  | vul het vermogen in bij ARCHICAD property: Vermogen verwarmingselement |  | 1
|  |  | st | TYPE 5 | Object |  | Stuks |  | 1
65.53. | verwarmingselementen & toebehoren - vloerverwarming | FH | m2 | TYPE 5 | Object |  |  |  | 1
[7 empty] | Lengte | Let op! Enkel Horizontale lengte wordt gemeten | 1
65.60. | warmteregeling & toebehoren - algemeen
65.61. | warmteregeling & toebehoren - radiatorkranen | FH | st | TYPE 5 | Object |  | Stuks |  | 1
65.62. | warmteregeling & toebehoren - thermostaatkoppen | FH | st | TYPE 5 | Object |  | Stuks |  | 1
65.63. | warmteregeling & toebehoren - kamerthermostaten | FH | st | TYPE 5 | Object |  | Stuks |  | 1
65.64. | warmteregeling & toebehoren - weersafhankelijke regeling | FH | st | TYPE 5 | Object |  | Stuks |  | 1
65.65. | warmteregeling & toebehoren - manometer | FH | st | TYPE 5 | Object |  | Stuks |  | 1
65.66. | warmteregeling & toebehoren - thermometer | FH | st | TYPE 5 | Object |  | Stuks |  | 1
66. | BIJZONDERE INSTALLATIES
66.00. | bijzondere installaties - algemeen
66.10. | warmtepompen - algemeen
66.11. | warmtepompen - grond-water | FH | st | TYPE 5 | Morph |  | Stuks |  | 1
|  |  |  | TYPE 5 | Object |  | Stuks |  | 1
66.12. | warmtepompen - water-water | FH | st | TYPE 5 | Morph |  | Stuks |  | 1
|  |  |  | TYPE 5 | Object |  | Stuks |  | 1
66.13. | warmtepompen - lucht-water monoblok | FH | st | TYPE 5 | Morph |  | Stuks |  | 1
|  |  |  | TYPE 5 | Object |  | Stuks |  | 1
66.14. | warmtepompen - lucht-water met binnen- en buitenunit (split-systeem) | FH | st | TYPE 5 | Morph |  | Stuks |  | 1
|  |  |  | TYPE 5 | Object |  | Stuks |  | 1
66.15. | warmtepompen - gasabsorptiewarmtepompen
66.16. | warmtepompen - verticale aardsondes | SOG |  | Geen |  |  |  |  | 1
66.16.10. | warmtepompen - verticale aardsondes/warmtewisselaar | FH | SOG | Geen |  |  |  |  | 1
66.16.20. | warmtepompen - verticale aardsondes/collector | PM |  | Geen |  |  |  |  | 1
67. | BRANDBESTRIJDING
67.00. | brandbestrijding - algemeen
67.10. | brandblusapparaten - algemeen
67.11. | brandblusapparaten - poedersnelblussers | FH | st | TYPE 5 | Object |  | Stuks |  | 1
67.12. | brandblusapparaten - CO2-snelblussers | FH | st | TYPE 5 | Object |  | Stuks |  | 1
67.13. | brandblusapparaten - schuimsnelblussers | FH | st | TYPE 5 | Object |  | Stuks |  | 1
67.14. | brandblusapparaten - vast opgestelde poederblussers | FH | st | TYPE 5 | Object |  | Stuks |  | 1
67.20. | externe bluswatervoorziening - algemeen | SOG |  | Geen |  |  |  |  | 1
67.21. | externe bluswatervoorziening - leidingen | FH | m | TYPE 3 | Beam |  | ARCHICAD property: Lengte Balk of Hoogte kolom |  | 1
|  |  |  | TYPE 3 | Column |  | ARCHICAD property: Lengte Balk of Hoogte kolom |  | 1
|  |  |  | TYPE 5 | Object | MEP | Lengte |  | 1
[7 empty] | Lengte | Let op! Enkel Horizontale lengte wordt gemeten | 1
67.22. | externe bluswatervoorziening - buitenhydranten
67.22.10. | externe bluswatervoorziening - buitenhydranten/bovengronds | FH | st | TYPE 5 | Object |  | Stuks |  | 1
67.22.20. | externe bluswatervoorziening - buitenhydranten/ondergronds | FH | st | TYPE 5 | Object |  | Stuks |  | 1
67.30. | interne bluswatervoorziening - algemeen | SOG |  | Geen |  |  |  |  | 1
67.31. | interne bluswatervoorziening - leidingen | FH | m | TYPE 3 | Beam |  | ARCHICAD property: Lengte Balk of Hoogte kolom |  | 1
|  |  |  | TYPE 3 | Column |  | ARCHICAD property: Lengte Balk of Hoogte kolom |  | 1
|  |  |  | TYPE 5 | Object | MEP | Lengte |  | 1
[7 empty] | Lengte | Let op! Enkel Horizontale lengte wordt gemeten | 1
67.32. | interne bluswatervoorziening - brandkranen | FH | st | TYPE 5 | Object |  | Stuks |  | 1
67.33. | interne bluswatervoorziening - muurhaspels zonder kast | FH | st | TYPE 5 | Object |  | Stuks |  | 1
67.34. | interne bluswatervoorziening - kasten voor slanghaspels | FH | st | TYPE 5 | Object |  | Stuks |  | 1
67.35. | interne bluswatervoorziening - manometers | FH | st | TYPE 5 | Object |  | Stuks |  | 1
67.36. | interne bluswatervoorziening - pictogrammen | PM |  | Geen |  |  |  |  | 1
67.40. | sprinklerinstallatie - algemeen | SOG |  | Geen |  |  |  |  | 1
67.50. | brandwerende bescherming - algemeen | FH | st | TYPE 5 | Object |  | Stuks |  | 1
|  | SOG |  | Geen |  |  |  |  | 1
68. | VENTILATIE
68.00. | ventilatie - algemeen
68.01. | ventilatie - proefopstelling | PM |  | Geen |  |  |  |  | 1
68.02. | ventilatie - proeven
68.02.10. | ventilatie - proeven/debietmeting | FH | st | TYPE 5 | Object |  | Stuks |  | 1
|  | SOG |  | Geen |  |  |  |  | 1
68.02.20. | ventilatie - proeven/meting kanaaldichtheid | FH | st | TYPE 5 | Object |  | Stuks |  | 1
|  | SOG |  | Geen |  |  |  |  | 1
68.02.30. | ventilatie - proeven/dichtheid collectieve kanalen | SOG |  | Geen |  |  |  |  | 1
68.10. | ventilatiekanalen - algemeen
68.11. | ventilatiekanalen - metaal
68.11.10. | ventilatiekanalen - metaal/rond | FH | m | TYPE 2 | Beam |  | ARCHICAD property: Lengte Balk of Hoogte kolom |  | 1
|  |  |  | TYPE 3 | Beam |  | ARCHICAD property: Lengte Balk of Hoogte kolom |  | 1
|  |  |  | TYPE 3 | Column |  | ARCHICAD property: Lengte Balk of Hoogte kolom |  | 1
|  |  |  | TYPE 5 | Object | MEP | Lengte |  | 1
[7 empty] | Lengte | Let op! Enkel Horizontale lengte wordt gemeten | 1
|  | SOG |  | Geen |  |  |  |  | 1
68.11.20. | ventilatiekanalen - metaal/rechthoekig | FH of SOG | m | TYPE 2 | Beam |  | ARCHICAD property: Lengte Balk of Hoogte kolom | Let op! Geef in de classificatie de breedte van het kanaal op. | 1
|  |  |  | TYPE 3 | Beam |  | ARCHICAD property: Lengte Balk of Hoogte kolom |  | 1
|  |  |  | TYPE 3 | Column |  | ARCHICAD property: Lengte Balk of Hoogte kolom |  | 1
|  |  |  | TYPE 5 | Object | MEP | Lengte |  | 1
[7 empty] | Lengte | Let op! Enkel Horizontale lengte wordt gemeten | 1
|  |  |  | Geen |  |  |  |  | 1
68.12. | ventilatiekanalen - kunststof
68.12.10. | ventilatiekanalen - kunststof/rond | FH of SOG | m | TYPE 2 | Beam |  | ARCHICAD property: Lengte Balk of Hoogte kolom |  | 1
|  |  |  | TYPE 3 | Beam |  | ARCHICAD property: Lengte Balk of Hoogte kolom |  | 1
|  |  |  | TYPE 3 | Column |  | ARCHICAD property: Lengte Balk of Hoogte kolom |  | 1
|  |  |  | TYPE 5 | Object | MEP | Lengte |  | 1
[7 empty] | Lengte | Let op! Enkel Horizontale lengte wordt gemeten | 1
|  |  |  | Geen |  |  |  |  | 1
68.12.20. | ventilatiekanalen - kunststof/rechthoekig of ovaal | FH of SOG | m | TYPE 2 | Beam |  | ARCHICAD property: Lengte Balk of Hoogte kolom |  | 1
|  |  |  | TYPE 3 | Beam |  | ARCHICAD property: Lengte Balk of Hoogte kolom |  | 1
[5 empty] | Column |  | ARCHICAD property: Lengte Balk of Hoogte kolom |  | 1
|  |  |  | TYPE 5 | Object | MEP | Lengte |  | 1
[7 empty] | Lengte | Let op! Enkel Horizontale lengte wordt gemeten | 1
|  |  |  | Geen |  |  |  |  | 1
68.13. | ventilatiekanalen - flexibele kanalen | FH | m | TYPE 2 | Beam |  | ARCHICAD property: Lengte Balk of Hoogte kolom |  | 1
|  |  |  | TYPE 3 | Beam |  | ARCHICAD property: Lengte Balk of Hoogte kolom |  | 1
[5 empty] | Column |  | ARCHICAD property: Lengte Balk of Hoogte kolom |  | 1
|  |  |  | TYPE 5 | Object | MEP | Lengte |  | 1
[7 empty] | Lengte | Let op! Enkel Horizontale lengte wordt gemeten | 1
68.14. | ventilatiekanalen - thermische isolatie | FH | m | TYPE 2 | Beam |  | ARCHICAD property: Lengte Balk of Hoogte kolom | Let op! Geef in de classificatie de breedte van het kanaal op. | 1
|  |  |  | TYPE 3 | Beam |  | ARCHICAD property: Lengte Balk of Hoogte kolom |  | 1
|  |  |  | TYPE 3 | Column |  | ARCHICAD property: Lengte Balk of Hoogte kolom |  | 1
|  |  |  | TYPE 5 | Object | MEP | Lengte |  | 1
[7 empty] | Lengte | Let op! Enkel Horizontale lengte wordt gemeten | 1
68.15. | ventilatiekanalen - ophanging en bevestiging | PM |  | Geen |  |  |  |  | 1
68.20. | toebehoren ventilatiekanalen - algemeen
68.30. | woonhuisventilatoren - algemeen
68.31. | woonhuisventilatoren - systeem C | FH | st | TYPE 5 | Object |  | Stuks |  | 1
68.32. | woonhuisventilatoren - systeem D | FH | st | TYPE 5 | Object |  | Stuks |  | 1
68.40. | ventilatoren - algemeen
68.41. | ventilatoren - dakventilatoren | FH | st | TYPE 5 | Object |  | Stuks |  | 1
68.42. | ventilatoren - kanaalventilatoren | FH | st | TYPE 5 | Object |  | Stuks |  | 1
68.43. | ventilatoren - sanitaire ventilatoren | FH | st | TYPE 5 | Object |  | Stuks |  | 1
68.50. | dampkappen - algemeen
68.51. | dampkappen - inbouwmotor | FH | st | TYPE 5 | Object |  | Stuks |  | 1
68.52. | dampkappen - motorloos | FH | st | TYPE 5 | Object |  | Stuks |  | 1
68.60. | ventilatieventielen en -roosters - algemeen
68.61. | ventilatiemonden - ventiel met regelbare conus | FH | st | TYPE 5 | Object |  | Stuks |  | 1
68.62. | ventilatiemonden - zelfregelend ventiel | FH | st | TYPE 5 | Object |  | Stuks |  | 1
68.63. | ventilatiemonden - gevelroosters | FH | st | TYPE 5 | Object |  | Stuks |  | 1
68.64. | ventilatiemonden - dakventielen | FH | st | TYPE 5 | Object |  | Stuks |  | 1
69. | OPBOUWKANALEN ROOKGAS EN VENTILATIE
69.00. | opbouwkanalen rookgas en ventilatie - algemeen
69.10. | schoorstenen - algemeen
69.11. | schoorstenen - roestvast staal
69.11.10. | schoorstenen - roestvast staal/CLV | FH | m | TYPE 5 | Object |  | Lengte | Let op! Enkel Horizontale lengte wordt gemeten | 1
|  |  | st | TYPE 5 | Object |  | Stuks |  | 1
69.11.20. | schoorstenen - roestvast staal/enkelvoudig kanaal | FH | m | TYPE 5 | Object |  | Lengte | Let op! Enkel Horizontale lengte wordt gemeten | 1
|  |  | st | TYPE 5 | Object |  | Stuks |  | 1
69.11.30. | schoorstenen - roestvast staal/buigzame kanaalvoering | FH | m | TYPE 5 | Object |  | Lengte | Let op! Enkel Horizontale lengte wordt gemeten | 1
|  |  | st | TYPE 5 | Object |  | Stuks |  | 1
69.12. | schoorstenen - aluminium
69.12.10. | schoorstenen - aluminium/CLV | FH | m | TYPE 5 | Object |  | Lengte | Let op! Enkel Horizontale lengte wordt gemeten | 1
|  |  | st | TYPE 5 | Object |  | Stuks |  | 1
69.12.20. | schoorstenen - aluminium/enkelvoudig | FH | m | TYPE 5 | Object |  | Lengte | Let op! Enkel Horizontale lengte wordt gemeten | 1
|  |  | st | TYPE 5 | Object |  | Stuks |  | 1
69.12.30. | schoorstenen - aluminium/buigzame kanaalvoering | FH | m | TYPE 5 | Object |  | Lengte | Let op! Enkel Horizontale lengte wordt gemeten | 1
|  |  | st | TYPE 5 | Object |  | Stuks |  | 1
69.13. | schoorstenen - kunststof
69.13.10. | schoorstenen - kunststof/CLV | FH | m | TYPE 5 | Object |  | Lengte | Let op! Enkel Horizontale lengte wordt gemeten | 1
|  |  | st | TYPE 5 | Object |  | Stuks |  | 1
69.13.20. | schoorstenen - kunststof/enkelvoudig | FH | m | TYPE 5 | Object |  | Lengte | Let op! Enkel Horizontale lengte wordt gemeten | 1
|  |  | st | TYPE 5 | Object |  | Stuks |  | 1
69.13.30. | schoorstenen - kunststof/buigzame kanaalvoering | FH | m | TYPE 5 | Object |  | Lengte | Let op! Enkel Horizontale lengte wordt gemeten | 1
|  |  | st | TYPE 5 | Object |  | Stuks |  | 1
69.20. | dakdoorgang - algemeen
69.21. | dakdoorgang - enkelvoudig | FH | st | TYPE 5 | Object |  | Stuks |  | 1
69.22. | dakdoorgang - multifunctioneel | FH | st | TYPE 5 | Object |  | Stuks |  | 1

## 70 Electriciteit
Artikelnummer | Artikelomschrijving | AvO | Eenheid | Type | Element | Element specificatie | Wat rekent de Meetstaat Manager? | Aandachtspunten | Column1
70. | ELEKTRICITEIT BINNENNET
70.00. | elektriciteit binnennet - algemeen
70.10. | aansluitingen - algemeen
70.11. | aansluitingen - ondergrondse aansluiting | FH | st | TYPE 5 | Object |  | Stuks |  | 1
70.12. | aansluitingen - aansluitbocht | PM |  | Geen |  |  |  |  | 1
70.13. | aansluitingen - aansluitplaat | FH | st | TYPE 5 | Morph |  | Stuks |  | 1
|  |  |  | TYPE 5 | Object |  | Stuks |  | 1
70.14. | aansluitingen - tellerkasten | FH | st | TYPE 5 | Morph |  | Stuks |  | 1
|  |  |  | TYPE 5 | Object |  | Stuks |  | 1
70.15. | aansluitingen - verbindingskabels | FH | st | TYPE 5 | Morph |  | Stuks |  | 1
|  |  |  | TYPE 5 | Object |  | Stuks |  | 1
70.20. | verdeelkasten - algemeen
70.21. | verdeelkasten - hoofdverdeelborden | FH | st | TYPE 5 | Morph |  | Stuks |  | 1
|  |  |  | TYPE 5 | Object |  | Stuks |  | 1
70.30. | stroombeveiliging - algemeen
70.31. | stroombeveiliging - hoofdschakelaars | PM |  | Geen |  |  |  |  | 1
70.32. | stroombeveiliging - differentieelschakelaars | PM |  | Geen |  |  |  |  | 1
70.33. | stroombeveiliging - automatische schakelaars | PM |  | Geen |  |  |  |  | 1
70.40. | aarding - algemeen
70.41. | aarding - aardingslus | FH | st | TYPE 5 | Object |  | Stuks |  | 1
|  | v | m | TYPE 3 | Beam |  | ARCHICAD property: Lengte Balk of Hoogte kolom |  | 1
70.42. | aarding - afzonderlijke aardverbindingen | FH | st | TYPE 5 | Object |  | Stuks |  | 1
70.43. | aarding - aardingsonderbrekers | PM |  | Geen |  |  |  |  | 1
70.44. | aarding - hoofdbeschermingsgeleiders | PM |  | Geen |  |  |  |  | 1
70.45. | aarding - hoofdequipotentiaalverbindingen | PM |  | Geen |  |  |  |  | 1
70.46. | aarding - bijkomende equipotentiaalverbindingen | PM |  | Geen |  |  |  |  | 1
70.47. | aarding - bliksemafleidersinstalatie | FH | st | TYPE 4 | Object | Gebruik ARCHICAD property: VMSW Bliksemafleiderinstallatie | Stuks |  | 1
70.50. | leidingen - algemeen
70.53. | leidingen - inbouw kabelbuizen | PM |  | Geen |  |  |  |  | 1
70.54. | leidingen - opbouw kabelbuizen | PM |  | Geen |  |  |  |  | 1
70.55. | leidingen - plint- & wandkanalen | PM |  | Geen |  |  |  |  | 1
70.56. | leidingen - kabelgoten en -ladders | PM |  | Geen |  |  |  |  | 1
70.57. | leidingen - wachtbuizen | PM |  | Geen |  |  |  |  | 1
70.60. | trek- en verbindingsdozen - algemeen
70.61. | trek- en verbindingsdozen - inbouw metselwerk | PM |  | Geen |  |  |  |  | 1
70.62. | trek- en verbindingsdozen - inbouw holle wanden | PM |  | Geen |  |  |  |  | 1
70.63. | trek- en verbindingsdozen - inbouw verlaagde plafonds | PM |  | Geen |  |  |  |  | 1
70.64. | trek- en verbindingsdozen - inbouw vloeren | PM |  | Geen |  |  |  |  | 1
70.65. | trek- en verbindingsdozen - opbouw | PM |  | Geen |  |  |  |  | 1
70.70. | bijzondere voorzieningen - algemeen
70.71. | bijzondere voorzieningen - voeding liften | PM |  | Geen |  |  |  |  | 1
71. | ELEKTRICITEIT SCHAKELAARS & CONTACTDOZEN
71.00. | elektriciteit schakelaars & contactdozen - algemeen
71.10. | stopcontacten - algemeen
71.11. | stopcontacten - 10/16A | FH | st | TYPE 5 | Object |  | Stuks |  | 1
71.12. | stopcontacten - 20/32A | FH | st | TYPE 5 | Object |  | Stuks |  | 1
71.20. | aansluitdozen - algemeen
71.21. | aansluitdozen - voeding elektrisch fornuis | FH | st | TYPE 5 | Object |  | Stuks |  | 1
71.22. | aansluitdozen - voeding was- & vaatwasmachine | FH | st | TYPE 5 | Object |  | Stuks |  | 1
71.23. | aansluitdozen - voeding HVAC en andere | FH | st | TYPE 5 | Object |  | Stuks |  | 1
71.30. | schakelaars - algemeen
71.31. | schakelaars - enkelpolig | FH | st | TYPE 5 | Object |  | Stuks |  | 1
71.32. | schakelaars - dubbelpolig | FH | st | TYPE 5 | Object |  | Stuks |  | 1
71.33. | schakelaars - wissel | FH | st | TYPE 5 | Object |  | Stuks |  | 1
71.34. | schakelaars - kruis | FH | st | TYPE 5 | Object |  | Stuks |  | 1
71.35. | schakelaars - timerschakelaars | FH | st | TYPE 5 | Object |  | Stuks |  | 1
71.36. | schakelaars - teleruptoren | FH | st | TYPE 5 | Object |  | Stuks |  | 1
71.37. | schakelaars - dimmers | FH | st | TYPE 5 | Object |  | Stuks |  | 1
71.40. | speciale toebehoren - algemeen
71.41. | speciale toebehoren - bewegingsdetectoren | FH | st | TYPE 4 | Object | Gebruik ARCHICAD property: VMSW Schakelaar Toebehoren | Stuks |  | 1
71.42. | speciale toebehoren - foto-elektrisch schakelaar | FH | st | TYPE 4 | Object | Gebruik ARCHICAD property: VMSW Schakelaar Toebehoren | Stuks |  | 1
71.43. | speciale toebehoren - schemerschakelaar | FH | st | TYPE 4 | Object | Gebruik ARCHICAD property: VMSW Schakelaar Toebehoren | Stuks |  | 1
72. | ELEKTRICITEIT LICHTARMATUREN
72.00. | elektriciteit lichtarmaturen - algemeen
72.10. | binnenarmaturen E27 - algemeen | FH | st | TYPE 5 | Object | Lamp | Stuks |  | 1
72.11. | binnenarmaturen E27 - met lenskap | FH | st | TYPE 5 | Object | Lamp | Stuks |  | 1
72.12. | binnenarmaturen E27 - andere | FH | st | TYPE 5 | Object | Lamp | Stuks |  | 1
72.20. | binnenarmaturen TL - algemeen
72.21. | binnenarmaturen TL - opbouwarmatuur plafond
72.21.10. | binnenarmaturen TL - opbouwarmatuur plafond - T8 | FH | st | TYPE 5 | Object | Lamp | Stuks |  | 1
72.21.20. | binnenarmaturen TL - opbouwarmatuur plafond - T5 | FH | st | TYPE 5 | Object | Lamp | Stuks |  | 1
72.22. | binnenarmaturen TL - lichtstrip keukenaanrecht | [7 empty] | 1
72.22.10. | binnenarmaturen TL - lichtstrip keukenaanrecht/T8 | FH | st | TYPE 5 | Object | Lamp | Stuks |  | 1
72.22.20. | binnenarmaturen TL - lichtstrip keukenaanrecht/T5 | FH | st | TYPE 5 | Object | Lamp | Stuks |  | 1
72.40. | binnenarmaturen halogeen - algemeen
72.41. | binnenarmaturen halogeen - transfo | FH | st | TYPE 5 | Object | Lamp | Stuks |  | 1
72.42. | binnenarmaturen halogeen - inbouwspots | FH | st | TYPE 5 | Object | Lamp | Stuks |  | 1
72.43. | binnenarmaturen halogeen - opbouwspots | FH | st | TYPE 5 | Object | Lamp | Stuks |  | 1
72.50. | veiligheidsverlichting - algemeen
72.51. | veiligheidsverlichting - autonoom niet-permanent | FH | st | TYPE 5 | Object | Lamp | Stuks |  | 1
72.52. | veiligheidsverlichting - autonoom permanent | FH | st | TYPE 5 | Object | Lamp | Stuks |  | 1
72.53. | veiligheidsverlichting - centrale noodvoeding | SOG |  | Geen |  |  |  |  | 1
72.54. | veiligheidsverlichting - armaturen | SOG |  | Geen |  |  |  |  | 1
72.55. | veiligheidsverlichting - signalisatie & pictogrammen | PM |  | Geen |  |  |  |  | 1
72.60. | buitenarmaturen - algemeen
72.70. | armaturen geleverd door het bestuur - algemeen
73. | ELEKTRICITEIT BEL & PARLOFOON
73.00. | elektriciteit bel & parlofoon - algemeen
73.10. | individuele belinstallaties - algemeen
73.11. | individuele belinstallaties - huisbel | FH | st | TYPE 5 | Object |  | Stuks |  | 1
73.12. | individuele belinstallaties - beldrukknop | PM |  | Geen |  |  |  |  | 1
73.13. | individuele belinstallaties - beltransfo | PM |  | Geen |  |  |  |  | 1
73.14. | individuele belinstallaties - bedrading | PM |  | Geen |  |  |  |  | 1
73.20. | parlofooninstallatie - algemeen
73.21. | parlofooninstallatie - binnenposten | FH | st | TYPE 5 | Object |  | Stuks |  | 1
73.22. | parlofooninstallatie - deurstation | PM |  | Geen |  |  |  |  | 1
73.23. | parlofooninstallatie - beltransfo | PM |  | Geen |  |  |  |  | 1
73.24. | parlofooninstallatie - verdeeldozen | PM |  | Geen |  |  |  |  | 1
73.25. | parlofooninstallatie - bedrading | PM |  | Geen |  |  |  |  | 1
73.26. | parlofooninstallatie - elektrisch deurslot | PM |  | Geen |  |  |  |  | 1
73.30. | toegangscontrolesysteem - algemeen | FH | st | TYPE 5 | Object |  | Stuks |  | 1
|  | SOG |  | Geen |  |  |  |  | 1
74. | ELEKTRICITEIT TELECOM & DOMOTICA
74.00. | elektriciteit telecom & domotica - algemeen
74.10. | telefoon - algemeen
74.11. | telefoon - buitenbekabeling | SOG |  | Geen |  |  |  |  | 1
74.12. | telefoon - basis aansluitpunt | FH | st | TYPE 5 | Object |  | Stuks |  | 1
74.13. | telefoon - extra aansluitpunt | FH | st | TYPE 5 | Object |  | Stuks |  | 1
74.14. | telefoon - binnenbekabeling | PM |  | Geen |  |  |  |  | 1
74.20. | kabeldistributie - algemeen
74.21. | kabeldistributie - buitenbekabeling | SOG |  | Geen |  |  |  |  | 1
74.22. | kabeldistributie - basis aansluitpunt | FH | st | TYPE 5 | Object |  | Stuks |  | 1
74.23. | kabeldistributie - extra aansluitpunt | FH | st | TYPE 5 | Object |  | Stuks |  | 1
74.24. | kabeldistributie - binnenbekabeling | PM |  | Geen |  |  |  |  | 1
74.30. | netwerkbekabeling - algemeen
74.31. | netwerkbekabeling - buitenbekabeling | SOG |  | Geen |  |  |  |  | 1
74.32. | netwerkbekabeling - basis aansluitpunt | FH | st | TYPE 5 | Object |  | Stuks |  | 1
74.33. | netwerkbekabeling - extra aansluitpunt | FH | st | TYPE 5 | Object |  | Stuks |  | 1
74.34. | netwerkbekabeling - binnenbekabeling | PM |  | Geen |  |  |  |  | 1
74.40. | satelietontvangstsysteem - algemeen
74.41. | satelietontvangstsysteem - centrale schotelantenne | SOG |  | Geen |  |  |  |  | 1
74.42. | satelietontvangstsysteem - buitenbekabeling | SOG |  | Geen |  |  |  |  | 1
74.43. | satelietontvangstsysteem - basis aansluitpunt | FH | st | TYPE 5 | Object |  | Stuks |  | 1
74.44. | satelietontvangstsysteem - extra aansluitpunt | FH | st | TYPE 5 | Object |  | Stuks |  | 1
74.45. | satelietontvangstsysteem - binnenbekabeling | PM |  | Geen |  |  |  |  | 1
74.50. | alarmkabel - algemeen
74.60. | luidsprekerkabel - algemeen
74.70. | oproepsystemen ADL - algemeen
74.80. | multimediakast | FH | st | TYPE 5 | Morph |  | Stuks |  | 1
[5 empty] | Object |  | Stuks |  | 1
75. | ELEKTRICITEIT VERWARMING
75.00. | elektriciteit verwarming - algemeen
75.10. | direct systeem - algemeen
75.11. | direct systeem - gedecentraliseerd
75.11.10. | direct systeem - gedecentraliseerd/wandconvectoren | FH | st | TYPE 5 | Object |  | Stuks |  | 1
75.11.20. | direct systeem - gedecentraliseerd/plintconvectoren | FH | st | TYPE 5 | Object |  | Stuks |  | 1
75.11.30. | direct systeem - gedecentraliseerd/stralingselementen | FH | st | TYPE 5 | Object |  | Stuks |  | 1
75.20. | accumulatiesysteem - algemeen
75.21. | accumulatiesysteem - gedecentraliseerd
75.21.10. | accumulatiesysteem - gedecentraliseerd/dynamisch gemengd | FH | st | TYPE 5 | Object |  | Stuks |  | 1
75.30. | meet- & regeltoestellen - algemeen
75.31. | meet- & regeltoestellen - klokthermostaten
75.31.10. | meet- & regeltoestellen - klokthermostaten/direct systeem | FH | st | TYPE 5 | Object |  | Stuks |  | 1
|  | PM |  | Geen |  |  |  |  | 1
75.31.20. | meet- & regeltoestellen - klokthermostaten/accumulatie systeem | FH | st | TYPE 5 | Object |  | Stuks |  | 1
|  | PM |  | Geen |  |  |  |  | 1
76. | ELEKTROMECHANICA LIFTEN
76.00. | elektromechanica liften - algemeen
76.01. | algemeen - grenzen van de aanneming | PM |  | Geen |  |  |  |  | 1
76.02. | algemeen - controle op afmetingen | PM |  | Geen |  |  |  |  | 1
76.03. | algemeen - documentatie en studie | PM |  | Geen |  |  |  |  | 1
76.04. | algemeen - werfinstallatie en -organisatie | PM |  | Geen |  |  |  |  | 1
76.05. | algemeen - onderhoud tijdens waarborgperiode | PM |  | Geen |  |  |  |  | 1
76.10. | bestaande installaties - algemeen
76.11. | bestaande installaties - afbraak | FH | st | TYPE 4 | Object | Gebruik ARCHICAD property: VMSW Lift Bestaande installaties | Stuks |  | 1
76.12. | bestaande installaties - renovatie | FH | st | TYPE 4 | Object | Gebruik ARCHICAD property: VMSW Lift Bestaande installaties | Stuks |  | 1
76.20. | elektrische liften - algemeen
76.21. | elektrische liften - met machinekamer | FH | st | TYPE 5 | Object |  | Stuks |  | 1
76.22. | elektrische liften - zonder machinekamer (gearless) | FH | st | TYPE 5 | Object |  | Stuks |  | 1
76.30. | kooiuitrusting - algemeen
76.31. | kooiuitrusting - personenlift | PM |  | Geen |  |  |  |  | 1
76.32. | kooiuitrusting - goederenlift | PM |  | Geen |  |  |  |  | 1
76.33. | kooiuitrusting - vandalismewerend | PM |  | Geen |  |  |  |  | 1
76.40. | deuren & fronten - algemeen
76.41. | deuren & fronten - personenlift | PM |  | Geen |  |  |  |  | 1
76.50. | bedienings- & signalisatiepanelen - algemeen
76.51. | bedienings- & signalisatiepanelen - personenlift | PM |  | Geen |  |  |  |  | 1
77. | BRANDDETECTIE & ALARMSYSTEMEN
77.00. | branddetectie & alarmsystemen - algemeen
77.10. | centrale eenheid - algemeen | SOG |  | Geen |  |  |  |  | 1
77.20. | energievoorziening - algemeen | PM |  | Geen |  |  |  |  | 1
77.30. | bekabeling - algemeen | PM |  | Geen |  |  |  |  | 1
77.40. | brandmelding - algemeen
77.41. | brandmelding - branddetectoren | FH | st | TYPE 5 | Object |  | Stuks |  | 1
77.42. | brandmelding - handmelders | FH | st | TYPE 5 | Object |  | Stuks |  | 1
77.43. | brandmelding - gasdetectoren | FH | st | TYPE 5 | Object |  | Stuks |  | 1
77.44. | brandmelding - autonome rookmelders | FH | st | TYPE 5 | Object |  | Stuks |  | 1
77.50. | alarmsirenes - algemeen
77.51. | alarmsirenes - signal fast sweep | FH | st | TYPE 5 | Object |  | Stuks |  | 1
77.60. | evacuatietoebehoren - algemeen
77.61. | evacuatietoebehoren - deurpomp met magneethouder | FH | st | TYPE 4 | Door | Gebruik ARCHICAD property: VMSW deurpomp | Stuks |  | 1
77.62. | evacuatietoebehoren - pictogrammen | PM |  | Geen |  |  |  |  | 1
77.63. | evacuatietoebehoren - brandweersleutelkluis | FH | st | TYPE 5 | Morph |  | Stuks |  | 1
|  |  |  | TYPE 5 | Object |  | Stuks |  | 1

## 80 Binnenschilderw
Artikelnummer | Artikelomschrijving | AvO | Eenheid | Type | Element | Element specificatie | Wat rekent de Meetstaat Manager? | Aandachtspunten | Column1
80. | BINNENSCHILDERWERKEN
80.00. | schilderwerken - algemeen
80.10. | binnenschilderwerken op pleisterwerk - algemeen
80.11. | binnenschilderwerken op pleisterwerk - acrylaathars | FH | m2 | TYPE 3 | Beam |  | Top Surface |  | 1
|  | FH | m2 | TYPE 3 | Column |  | Top Surface |  | 1
|  | FH | m2 | TYPE 3 | Slab |  | Top Surface | waarden detailmeetstaat correct indien vloer rechthoekig | 1
|  | FH | m2 | TYPE 3 | Wall |  | Net Surface Area on the inside face |  | 1
|  | FH | m2 | TYPE 4 | Door | Gebruik ARCHICAD property: VMSW binnenschilderwerken | Oppervlakte binnendagkanten (2x hoogte + 1x breedte) |  | 1
|  | FH | m2 | TYPE 4 | Window | Gebruik ARCHICAD property: VMSW binnenschilderwerken | Oppervlakte binnendagkanten (2x hoogte + 1x breedte) |  | 1
|  | FH | m2 | TYPE 4 | Zone | Gebruik ARCHICAD property: VMSW binnenschilderwerken |  |  | 1
|  | FH | m2 | TYPE 4 | Wall | Gebruik ARCHICAD property: VMSW binnenschilderwerken | Property: Oppervlakte binnenafwerking | beide zijden afwerking> gebruik property VMSW pleisterwerken dubbelzijdig = true en pas expression aan in Oppervlakte binnenafwerking
|  | FH | m2 | TYPE 4 | Slab | Gebruik ARCHICAD property: VMSW binnenschilderwerken | Property: Oppervlakte binnenafwerking
|  | FH | m2 | TYPE 4 | Roof | Gebruik ARCHICAD property: VMSW binnenschilderwerken | Property: Oppervlakte binnenafwerking
|  | FH | m2 | TYPE 5 | Morph | Geometry Method: Straight only! | Surface Area |  | 1
80.12. | binnenschilderwerken op pleisterwerk - acrylaatdispersie | FH | m2 | TYPE 3 | Beam |  | Top Surface |  | 1
|  | FH | m2 | TYPE 3 | Column |  | Top Surface |  | 1
|  | FH | m2 | TYPE 3 | Slab |  | Top Surface | waarden detailmeetstaat correct indien vloer rechthoekig | 1
|  | FH | m2 | TYPE 3 | Wall |  | Net Surface Area on the inside face |  | 1
|  | FH | m2 | TYPE 4 | Door | Gebruik ARCHICAD property: VMSW binnenschilderwerken | Oppervlakte binnendagkanten (2x hoogte + 1x breedte) |  | 1
|  | FH | m2 | TYPE 4 | Window | Gebruik ARCHICAD property: VMSW binnenschilderwerken | Oppervlakte binnendagkanten (2x hoogte + 1x breedte) |  | 1
|  | FH | m2 | TYPE 4 | Zone | Gebruik ARCHICAD property: VMSW binnenschilderwerken |  |  | 1
|  | FH | m2 | TYPE 4 | Wall | Gebruik ARCHICAD property: VMSW binnenschilderwerken | Property: Oppervlakte binnenafwerking | beide zijden afwerking> gebruik property VMSW pleisterwerken dubbelzijdig = true en pas expression aan in Oppervlakte binnenafwerking
|  | FH | m2 | TYPE 4 | Slab | Gebruik ARCHICAD property: VMSW binnenschilderwerken | Property: Oppervlakte binnenafwerking
|  | FH | m2 | TYPE 4 | Roof | Gebruik ARCHICAD property: VMSW binnenschilderwerken | Property: Oppervlakte binnenafwerking
|  | FH | m2 | TYPE 5 | Morph | Geometry Method: Straight only! | Surface Area |  | 1
80.13. | binnenschilderwerken op pleisterwerk - vinyllatex | FH | m2 | TYPE 3 | Beam |  | Top Surface |  | 1
|  | FH | m2 | TYPE 3 | Column |  | Top Surface |  | 1
|  | FH | m2 | TYPE 3 | Slab |  | Top Surface | waarden detailmeetstaat correct indien vloer rechthoekig | 1
|  | FH | m2 | TYPE 3 | Wall |  | Net Surface Area on the inside face |  | 1
|  | FH | m2 | TYPE 4 | Door | Gebruik ARCHICAD property: VMSW binnenschilderwerken | Oppervlakte binnendagkanten (2x hoogte + 1x breedte) |  | 1
|  | FH | m2 | TYPE 4 | Window | Gebruik ARCHICAD property: VMSW binnenschilderwerken | Oppervlakte binnendagkanten (2x hoogte + 1x breedte) |  | 1
|  | FH | m2 | TYPE 4 | Zone | Gebruik ARCHICAD property: VMSW binnenschilderwerken |  |  | 1
|  | FH | m2 | TYPE 4 | Wall | Gebruik ARCHICAD property: VMSW binnenschilderwerken | Property: Oppervlakte binnenafwerking | beide zijden afwerking> gebruik property VMSW pleisterwerken dubbelzijdig = true en pas expression aan in Oppervlakte binnenafwerking
|  | FH | m2 | TYPE 4 | Slab | Gebruik ARCHICAD property: VMSW binnenschilderwerken | Property: Oppervlakte binnenafwerking
|  | FH | m2 | TYPE 4 | Roof | Gebruik ARCHICAD property: VMSW binnenschilderwerken | Property: Oppervlakte binnenafwerking
|  | FH | m2 | TYPE 5 | Morph | Geometry Method: Straight only! | Surface Area |  | 1
80.14. | binnenschilderwerken op pleisterwerk - kwartshoudende structuurverf | FH | m2 | TYPE 3 | Beam |  | Top Surface |  | 1
|  | FH | m2 | TYPE 3 | Column |  | Top Surface |  | 1
|  | FH | m2 | TYPE 3 | Slab |  | Top Surface | waarden detailmeetstaat correct indien vloer rechthoekig | 1
|  | FH | m2 | TYPE 3 | Wall |  | Net Surface Area on the inside face |  | 1
|  | FH | m2 | TYPE 4 | Door | Gebruik ARCHICAD property: VMSW binnenschilderwerken | Oppervlakte binnendagkanten (2x hoogte + 1x breedte) |  | 1
|  | FH | m2 | TYPE 4 | Window | Gebruik ARCHICAD property: VMSW binnenschilderwerken | Oppervlakte binnendagkanten (2x hoogte + 1x breedte) |  | 1
|  | FH | m2 | TYPE 4 | Zone | Gebruik ARCHICAD property: VMSW binnenschilderwerken |  |  | 1
|  | FH | m2 | TYPE 4 | Wall | Gebruik ARCHICAD property: VMSW binnenschilderwerken | Property: Oppervlakte binnenafwerking | beide zijden afwerking> gebruik property VMSW pleisterwerken dubbelzijdig = true en pas expression aan in Oppervlakte binnenafwerking
|  | FH | m2 | TYPE 4 | Slab | Gebruik ARCHICAD property: VMSW binnenschilderwerken | Property: Oppervlakte binnenafwerking
|  | FH | m2 | TYPE 4 | Roof | Gebruik ARCHICAD property: VMSW binnenschilderwerken | Property: Oppervlakte binnenafwerking
|  | FH | m2 | TYPE 5 | Morph | Geometry Method: Straight only! | Surface Area |  | 1
80.15. | binnenschilderwerken op pleisterwerk - meerkleurige effectverf | FH | m2 | TYPE 3 | Beam |  | Top Surface |  | 1
|  | FH | m2 | TYPE 3 | Column |  | Top Surface |  | 1
|  | FH | m2 | TYPE 3 | Slab |  | Top Surface | waarden detailmeetstaat correct indien vloer rechthoekig | 1
|  | FH | m2 | TYPE 3 | Wall |  | Net Surface Area on the inside face |  | 1
|  | FH | m2 | TYPE 4 | Door | Gebruik ARCHICAD property: VMSW binnenschilderwerken | Oppervlakte binnendagkanten (2x hoogte + 1x breedte) |  | 1
|  | FH | m2 | TYPE 4 | Window | Gebruik ARCHICAD property: VMSW binnenschilderwerken | Oppervlakte binnendagkanten (2x hoogte + 1x breedte) |  | 1
|  | FH | m2 | TYPE 4 | Zone | Gebruik ARCHICAD property: VMSW binnenschilderwerken |  |  | 1
|  | FH | m2 | TYPE 4 | Wall | Gebruik ARCHICAD property: VMSW binnenschilderwerken | Property: Oppervlakte binnenafwerking | beide zijden afwerking> gebruik property VMSW pleisterwerken dubbelzijdig = true en pas expression aan in Oppervlakte binnenafwerking
|  | FH | m2 | TYPE 4 | Slab | Gebruik ARCHICAD property: VMSW binnenschilderwerken | Property: Oppervlakte binnenafwerking
|  | FH | m2 | TYPE 4 | Roof | Gebruik ARCHICAD property: VMSW binnenschilderwerken | Property: Oppervlakte binnenafwerking
|  | FH | m2 | TYPE 5 | Morph | Geometry Method: Straight only! | Surface Area |  | 1
80.20. | binnenschilderwerken op gipskartonplaten - algemeen | FH | m2
80.21. | binnenschilderwerken op gipskartonplaten - acrylaathars | FH | m2 | TYPE 3 | Beam |  | Top Surface |  | 1
|  | FH | m2 | TYPE 3 | Column |  | Top Surface |  | 1
|  | FH | m2 | TYPE 3 | Slab |  | Top Surface | waarden detailmeetstaat correct indien vloer rechthoekig | 1
|  | FH | m2 | TYPE 3 | Wall |  | Net Surface Area on the inside face |  | 1
|  | FH | m2 | TYPE 4 | Door | Gebruik ARCHICAD property: VMSW binnenschilderwerken | Oppervlakte binnendagkanten (2x hoogte + 1x breedte) |  | 1
|  | FH | m2 | TYPE 4 | Window | Gebruik ARCHICAD property: VMSW binnenschilderwerken | Oppervlakte binnendagkanten (2x hoogte + 1x breedte) |  | 1
|  | FH | m2 | TYPE 4 | Zone | Gebruik ARCHICAD property: VMSW binnenschilderwerken |  |  | 1
|  | FH | m2 | TYPE 4 | Wall | Gebruik ARCHICAD property: VMSW binnenschilderwerken | Property: Oppervlakte binnenafwerking | beide zijden afwerking> gebruik property VMSW pleisterwerken dubbelzijdig = true en pas expression aan in Oppervlakte binnenafwerking
|  | FH | m2 | TYPE 4 | Slab | Gebruik ARCHICAD property: VMSW binnenschilderwerken | Property: Oppervlakte binnenafwerking
|  | FH | m2 | TYPE 4 | Roof | Gebruik ARCHICAD property: VMSW binnenschilderwerken | Property: Oppervlakte binnenafwerking
|  | FH | m2 | TYPE 5 | Morph | Geometry Method: Straight only! | Surface Area |  | 1
80.22. | binnenschilderwerken op gipskartonplaten - acrylaatdispersie | FH | m2 | TYPE 3 | Beam |  | Top Surface |  | 1
|  | FH | m2 | TYPE 3 | Column |  | Top Surface |  | 1
|  | FH | m2 | TYPE 3 | Slab |  | Top Surface | waarden detailmeetstaat correct indien vloer rechthoekig | 1
|  | FH | m2 | TYPE 3 | Wall |  | Net Surface Area on the inside face |  | 1
|  | FH | m2 | TYPE 4 | Door | Gebruik ARCHICAD property: VMSW binnenschilderwerken | Oppervlakte binnendagkanten (2x hoogte + 1x breedte) |  | 1
|  | FH | m2 | TYPE 4 | Window | Gebruik ARCHICAD property: VMSW binnenschilderwerken | Oppervlakte binnendagkanten (2x hoogte + 1x breedte) |  | 1
|  | FH | m2 | TYPE 4 | Zone | Gebruik ARCHICAD property: VMSW binnenschilderwerken |  |  | 1
|  | FH | m2 | TYPE 4 | Wall | Gebruik ARCHICAD property: VMSW binnenschilderwerken | Property: Oppervlakte binnenafwerking | beide zijden afwerking> gebruik property VMSW pleisterwerken dubbelzijdig = true en pas expression aan in Oppervlakte binnenafwerking
|  | FH | m2 | TYPE 4 | Slab | Gebruik ARCHICAD property: VMSW binnenschilderwerken | Property: Oppervlakte binnenafwerking
|  | FH | m2 | TYPE 4 | Roof | Gebruik ARCHICAD property: VMSW binnenschilderwerken | Property: Oppervlakte binnenafwerking
|  | FH | m2 | TYPE 5 | Morph | Geometry Method: Straight only! | Surface Area |  | 1
80.23. | binnenschilderwerken op gipskartonplaten - vinyllatex | FH | m2 | TYPE 3 | Beam |  | Top Surface |  | 1
|  | FH | m2 | TYPE 3 | Column |  | Top Surface |  | 1
|  | FH | m2 | TYPE 3 | Slab |  | Top Surface | waarden detailmeetstaat correct indien vloer rechthoekig | 1
|  | FH | m2 | TYPE 3 | Wall |  | Net Surface Area on the inside face |  | 1
|  | FH | m2 | TYPE 4 | Door | Gebruik ARCHICAD property: VMSW binnenschilderwerken | Oppervlakte binnendagkanten (2x hoogte + 1x breedte) |  | 1
|  | FH | m2 | TYPE 4 | Window | Gebruik ARCHICAD property: VMSW binnenschilderwerken | Oppervlakte binnendagkanten (2x hoogte + 1x breedte) |  | 1
|  | FH | m2 | TYPE 4 | Zone | Gebruik ARCHICAD property: VMSW binnenschilderwerken |  |  | 1
|  | FH | m2 | TYPE 4 | Wall | Gebruik ARCHICAD property: VMSW binnenschilderwerken | Property: Oppervlakte binnenafwerking | beide zijden afwerking> gebruik property VMSW pleisterwerken dubbelzijdig = true en pas expression aan in Oppervlakte binnenafwerking
|  | FH | m2 | TYPE 4 | Slab | Gebruik ARCHICAD property: VMSW binnenschilderwerken | Property: Oppervlakte binnenafwerking
|  | FH | m2 | TYPE 4 | Roof | Gebruik ARCHICAD property: VMSW binnenschilderwerken | Property: Oppervlakte binnenafwerking
|  | FH | m2 | TYPE 5 | Morph | Geometry Method: Straight only! | Surface Area |  | 1
80.24. | binnenschilderwerken op gipskartonplaten - kwartshoudende structuurverf | FH | m2 | TYPE 3 | Beam |  | Top Surface |  | 1
|  | FH | m2 | TYPE 3 | Column |  | Top Surface |  | 1
|  | FH | m2 | TYPE 3 | Slab |  | Top Surface | waarden detailmeetstaat correct indien vloer rechthoekig | 1
|  | FH | m2 | TYPE 3 | Wall |  | Net Surface Area on the inside face |  | 1
|  | FH | m2 | TYPE 4 | Door | Gebruik ARCHICAD property: VMSW binnenschilderwerken | Oppervlakte binnendagkanten (2x hoogte + 1x breedte) |  | 1
|  | FH | m2 | TYPE 4 | Window | Gebruik ARCHICAD property: VMSW binnenschilderwerken | Oppervlakte binnendagkanten (2x hoogte + 1x breedte) |  | 1
|  | FH | m2 | TYPE 4 | Zone | Gebruik ARCHICAD property: VMSW binnenschilderwerken |  |  | 1
|  | FH | m2 | TYPE 4 | Wall | Gebruik ARCHICAD property: VMSW binnenschilderwerken | Property: Oppervlakte binnenafwerking | beide zijden afwerking> gebruik property VMSW pleisterwerken dubbelzijdig = true en pas expression aan in Oppervlakte binnenafwerking
|  | FH | m2 | TYPE 4 | Slab | Gebruik ARCHICAD property: VMSW binnenschilderwerken | Property: Oppervlakte binnenafwerking
|  | FH | m2 | TYPE 4 | Roof | Gebruik ARCHICAD property: VMSW binnenschilderwerken | Property: Oppervlakte binnenafwerking
|  | FH | m2 | TYPE 5 | Morph | Geometry Method: Straight only! | Surface Area |  | 1
80.25. | binnenschilderwerken op gipskartonplaten - meerkleurige effectverf | FH | m2 | TYPE 3 | Beam |  | Top Surface |  | 1
|  | FH | m2 | TYPE 3 | Column |  | Top Surface |  | 1
|  | FH | m2 | TYPE 3 | Slab |  | Top Surface | waarden detailmeetstaat correct indien vloer rechthoekig | 1
|  | FH | m2 | TYPE 3 | Wall |  | Net Surface Area on the inside face |  | 1
|  | FH | m2 | TYPE 4 | Door | Gebruik ARCHICAD property: VMSW binnenschilderwerken | Oppervlakte binnendagkanten (2x hoogte + 1x breedte) |  | 1
|  | FH | m2 | TYPE 4 | Window | Gebruik ARCHICAD property: VMSW binnenschilderwerken | Oppervlakte binnendagkanten (2x hoogte + 1x breedte) |  | 1
|  | FH | m2 | TYPE 4 | Zone | Gebruik ARCHICAD property: VMSW binnenschilderwerken |  |  | 1
|  | FH | m2 | TYPE 4 | Wall | Gebruik ARCHICAD property: VMSW binnenschilderwerken | Property: Oppervlakte binnenafwerking | beide zijden afwerking> gebruik property VMSW pleisterwerken dubbelzijdig = true en pas expression aan in Oppervlakte binnenafwerking
|  | FH | m2 | TYPE 4 | Slab | Gebruik ARCHICAD property: VMSW binnenschilderwerken | Property: Oppervlakte binnenafwerking
|  | FH | m2 | TYPE 4 | Roof | Gebruik ARCHICAD property: VMSW binnenschilderwerken | Property: Oppervlakte binnenafwerking
|  | FH | m2 | TYPE 5 | Morph | Geometry Method: Straight only! | Surface Area |  | 1
80.30. | binnenschilderwerken op beton - algemeen | FH | m2
80.31. | binnenschilderwerken op beton - acrylaathars | FH | m | TYPE 3 | Beam |  | ARCHICAD property: Lengte Balk of Hoogte kolom |  | 1
|  | FH | m | TYPE 3 | Column |  | ARCHICAD property: Lengte Balk of Hoogte kolom |  | 1
|  | FH | m | TYPE 3 | Wall |  | ARCHICAD property: Lengte muur binnenzijde |  | 1
|  | FH | m | TYPE 4 | Door | Gebruik ARCHICAD property: VMSW binnenschilderwerken | omtrek binnendagkanten (2x hoogte + 1x breedte) |  | 1
|  | FH | m | TYPE 4 | Window | Gebruik ARCHICAD property: VMSW binnenschilderwerken | omtrek binnendagkanten (2x hoogte + 1x breedte) |  | 1
|  | FH | m | TYPE 5 | Morph | Geometry Method: Straight only | Omtrek | werkt alleen indien horizontaal geplaatst | 1
|  | FH | m2 | TYPE 3 | Beam |  | Top Surface |  | 1
|  | FH | m2 | TYPE 3 | Column |  | Top Surface |  | 1
|  | FH | m2 | TYPE 3 | Slab |  | Top Surface | waarden detailmeetstaat correct indien vloer rechthoekig | 1
|  | FH | m2 | TYPE 3 | Wall |  | Net Surface Area on the inside face |  | 1
|  | FH | m2 | TYPE 4 | Door | Gebruik ARCHICAD property: VMSW binnenschilderwerken | Oppervlakte binnendagkanten (2x hoogte + 1x breedte) |  | 1
|  | FH | m2 | TYPE 4 | Window | Gebruik ARCHICAD property: VMSW binnenschilderwerken | Oppervlakte binnendagkanten (2x hoogte + 1x breedte) |  | 1
|  | FH | m2 | TYPE 4 | Zone | Gebruik ARCHICAD property: VMSW binnenschilderwerken |  |  | 1
|  | FH | m2 | TYPE 4 | Wall | Gebruik ARCHICAD property: VMSW binnenschilderwerken | Property: Oppervlakte binnenafwerking | beide zijden afwerking> gebruik property VMSW pleisterwerken dubbelzijdig = true en pas expression aan in Oppervlakte binnenafwerking
|  | FH | m2 | TYPE 4 | Slab | Gebruik ARCHICAD property: VMSW binnenschilderwerken | Property: Oppervlakte binnenafwerking
|  | FH | m2 | TYPE 4 | Roof | Gebruik ARCHICAD property: VMSW binnenschilderwerken | Property: Oppervlakte binnenafwerking
|  | FH | m2 | TYPE 5 | Morph | Geometry Method: Straight only! | Surface Area |  | 1
80.32. | binnenschilderwerken op beton - acrylaatdispersie | FH | m | TYPE 3 | Beam |  | ARCHICAD property: Lengte Balk of Hoogte kolom |  | 1
|  | FH | m | TYPE 3 | Column |  | ARCHICAD property: Lengte Balk of Hoogte kolom |  | 1
|  | FH | m | TYPE 3 | Wall |  | ARCHICAD property: Lengte muur binnenzijde |  | 1
|  | FH | m | TYPE 4 | Door | Gebruik ARCHICAD property: VMSW binnenschilderwerken | omtrek binnendagkanten (2x hoogte + 1x breedte) |  | 1
|  | FH | m | TYPE 4 | Window | Gebruik ARCHICAD property: VMSW binnenschilderwerken | omtrek binnendagkanten (2x hoogte + 1x breedte) |  | 1
|  | FH | m | TYPE 5 | Morph | Geometry Method: Straight only | Omtrek | werkt alleen indien horizontaal geplaatst | 1
|  | FH | m2 | TYPE 3 | Beam |  | Top Surface |  | 1
|  | FH | m2 | TYPE 3 | Column |  | Top Surface |  | 1
|  | FH | m2 | TYPE 3 | Slab |  | Top Surface | waarden detailmeetstaat correct indien vloer rechthoekig | 1
|  | FH | m2 | TYPE 3 | Wall |  | Net Surface Area on the inside face |  | 1
|  | FH | m2 | TYPE 4 | Door | Gebruik ARCHICAD property: VMSW binnenschilderwerken | Oppervlakte binnendagkanten (2x hoogte + 1x breedte) |  | 1
|  | FH | m2 | TYPE 4 | Window | Gebruik ARCHICAD property: VMSW binnenschilderwerken | Oppervlakte binnendagkanten (2x hoogte + 1x breedte) |  | 1
|  | FH | m2 | TYPE 4 | Zone | Gebruik ARCHICAD property: VMSW binnenschilderwerken |  |  | 1
|  | FH | m2 | TYPE 4 | Wall | Gebruik ARCHICAD property: VMSW binnenschilderwerken | Property: Oppervlakte binnenafwerking | beide zijden afwerking> gebruik property VMSW pleisterwerken dubbelzijdig = true en pas expression aan in Oppervlakte binnenafwerking
|  | FH | m2 | TYPE 4 | Slab | Gebruik ARCHICAD property: VMSW binnenschilderwerken | Property: Oppervlakte binnenafwerking
|  | FH | m2 | TYPE 4 | Roof | Gebruik ARCHICAD property: VMSW binnenschilderwerken | Property: Oppervlakte binnenafwerking
|  | FH | m2 | TYPE 5 | Morph | Geometry Method: Straight only! | Surface Area |  | 1
80.33. | binnenschilderwerken op beton - vinyllatex | FH | m | TYPE 3 | Beam |  | ARCHICAD property: Lengte Balk of Hoogte kolom |  | 1
|  | FH | m | TYPE 3 | Column |  | ARCHICAD property: Lengte Balk of Hoogte kolom |  | 1
|  | FH | m | TYPE 3 | Wall |  | ARCHICAD property: Lengte muur binnenzijde |  | 1
|  | FH | m | TYPE 4 | Door | Gebruik ARCHICAD property: VMSW binnenschilderwerken | omtrek binnendagkanten (2x hoogte + 1x breedte) |  | 1
|  | FH | m | TYPE 4 | Window | Gebruik ARCHICAD property: VMSW binnenschilderwerken | omtrek binnendagkanten (2x hoogte + 1x breedte) |  | 1
|  | FH | m | TYPE 5 | Morph | Geometry Method: Straight only | Omtrek | werkt alleen indien horizontaal geplaatst | 1
|  | FH | m2 | TYPE 3 | Beam |  | Top Surface |  | 1
|  | FH | m2 | TYPE 3 | Column |  | Top Surface |  | 1
|  | FH | m2 | TYPE 3 | Slab |  | Top Surface | waarden detailmeetstaat correct indien vloer rechthoekig | 1
|  | FH | m2 | TYPE 3 | Wall |  | Net Surface Area on the inside face |  | 1
|  | FH | m2 | TYPE 4 | Door | Gebruik ARCHICAD property: VMSW binnenschilderwerken | Oppervlakte binnendagkanten (2x hoogte + 1x breedte) |  | 1
|  | FH | m2 | TYPE 4 | Window | Gebruik ARCHICAD property: VMSW binnenschilderwerken | Oppervlakte binnendagkanten (2x hoogte + 1x breedte) |  | 1
|  | FH | m2 | TYPE 4 | Zone | Gebruik ARCHICAD property: VMSW binnenschilderwerken |  |  | 1
|  | FH | m2 | TYPE 4 | Wall | Gebruik ARCHICAD property: VMSW binnenschilderwerken | Property: Oppervlakte binnenafwerking | beide zijden afwerking> gebruik property VMSW pleisterwerken dubbelzijdig = true en pas expression aan in Oppervlakte binnenafwerking
|  | FH | m2 | TYPE 4 | Slab | Gebruik ARCHICAD property: VMSW binnenschilderwerken | Property: Oppervlakte binnenafwerking
|  | FH | m2 | TYPE 4 | Roof | Gebruik ARCHICAD property: VMSW binnenschilderwerken | Property: Oppervlakte binnenafwerking
|  | FH | m2 | TYPE 5 | Morph | Geometry Method: Straight only! | Surface Area |  | 1
80.34. | binnenschilderwerken op beton - kwartshoudende structuurverf | FH | m | TYPE 3 | Beam |  | ARCHICAD property: Lengte Balk of Hoogte kolom |  | 1
|  | FH | m | TYPE 3 | Column |  | ARCHICAD property: Lengte Balk of Hoogte kolom |  | 1
|  | FH | m | TYPE 3 | Wall |  | ARCHICAD property: Lengte muur binnenzijde |  | 1
|  | FH | m | TYPE 4 | Door | Gebruik ARCHICAD property: VMSW binnenschilderwerken | omtrek binnendagkanten (2x hoogte + 1x breedte) |  | 1
|  | FH | m | TYPE 4 | Window | Gebruik ARCHICAD property: VMSW binnenschilderwerken | omtrek binnendagkanten (2x hoogte + 1x breedte) |  | 1
|  | FH | m | TYPE 5 | Morph | Geometry Method: Straight only | Omtrek | werkt alleen indien horizontaal geplaatst | 1
|  | FH | m | TYPE 3 | Beam |  | Top Surface |  | 1
|  | FH | m | TYPE 3 | Column |  | Top Surface |  | 1
|  | FH | m | TYPE 3 | Slab |  | Top Surface | waarden detailmeetstaat correct indien vloer rechthoekig | 1
|  | FH | m | TYPE 3 | Wall |  | Net Surface Area on the inside face |  | 1
|  | FH | m | TYPE 4 | Door | Gebruik ARCHICAD property: VMSW binnenschilderwerken | Oppervlakte binnendagkanten (2x hoogte + 1x breedte) |  | 1
|  | FH | m | TYPE 4 | Window | Gebruik ARCHICAD property: VMSW binnenschilderwerken | Oppervlakte binnendagkanten (2x hoogte + 1x breedte) |  | 1
|  | FH | m | TYPE 4 | Zone | Gebruik ARCHICAD property: VMSW binnenschilderwerken |  |  | 1
|  | FH | m | TYPE 4 | Wall | Gebruik ARCHICAD property: VMSW binnenschilderwerken | Property: Oppervlakte binnenafwerking | beide zijden afwerking> gebruik property VMSW pleisterwerken dubbelzijdig = true en pas expression aan in Oppervlakte binnenafwerking
|  | FH | m | TYPE 4 | Slab | Gebruik ARCHICAD property: VMSW binnenschilderwerken | Property: Oppervlakte binnenafwerking
|  | FH | m | TYPE 4 | Roof | Gebruik ARCHICAD property: VMSW binnenschilderwerken | Property: Oppervlakte binnenafwerking
|  | FH | m | TYPE 5 | Morph | Geometry Method: Straight only! | Surface Area |  | 1
80.35. | binnenschilderwerken op beton - meerkleurig effectverf | FH | m | TYPE 3 | Beam |  | ARCHICAD property: Lengte Balk of Hoogte kolom |  | 1
|  | FH | m | TYPE 3 | Column |  | ARCHICAD property: Lengte Balk of Hoogte kolom |  | 1
|  | FH | m | TYPE 3 | Wall |  | ARCHICAD property: Lengte muur binnenzijde |  | 1
|  | FH | m | TYPE 4 | Door | Gebruik ARCHICAD property: VMSW binnenschilderwerken | omtrek binnendagkanten (2x hoogte + 1x breedte) |  | 1
|  | FH | m | TYPE 4 | Window | Gebruik ARCHICAD property: VMSW binnenschilderwerken | omtrek binnendagkanten (2x hoogte + 1x breedte) |  | 1
|  | FH | m | TYPE 5 | Morph | Geometry Method: Straight only | Omtrek | werkt alleen indien horizontaal geplaatst | 1
|  | FH | m2 | TYPE 3 | Beam |  | Top Surface |  | 1
|  | FH | m2 | TYPE 3 | Column |  | Top Surface |  | 1
|  | FH | m2 | TYPE 3 | Slab |  | Top Surface | waarden detailmeetstaat correct indien vloer rechthoekig | 1
|  | FH | m2 | TYPE 3 | Wall |  | Net Surface Area on the inside face |  | 1
|  | FH | m2 | TYPE 4 | Door | Gebruik ARCHICAD property: VMSW binnenschilderwerken | Oppervlakte binnendagkanten (2x hoogte + 1x breedte) |  | 1
|  | FH | m2 | TYPE 4 | Window | Gebruik ARCHICAD property: VMSW binnenschilderwerken | Oppervlakte binnendagkanten (2x hoogte + 1x breedte) |  | 1
|  | FH | m2 | TYPE 4 | Zone | Gebruik ARCHICAD property: VMSW binnenschilderwerken |  |  | 1
|  | FH | m2 | TYPE 4 | Wall | Gebruik ARCHICAD property: VMSW binnenschilderwerken | Property: Oppervlakte binnenafwerking | beide zijden afwerking> gebruik property VMSW pleisterwerken dubbelzijdig = true en pas expression aan in Oppervlakte binnenafwerking
|  | FH | m2 | TYPE 4 | Slab | Gebruik ARCHICAD property: VMSW binnenschilderwerken | Property: Oppervlakte binnenafwerking
|  | FH | m2 | TYPE 4 | Roof | Gebruik ARCHICAD property: VMSW binnenschilderwerken | Property: Oppervlakte binnenafwerking
|  | FH | m2 | TYPE 5 | Morph | Geometry Method: Straight only! | Surface Area |  | 1
80.36. | binnenschilderwerken op beton - epoxyverf | FH | m2 | TYPE 3 | Beam |  | Top Surface |  | 1
|  | FH | m2 | TYPE 3 | Column |  | Top Surface |  | 1
|  | FH | m2 | TYPE 3 | Slab |  | Top Surface | waarden detailmeetstaat correct indien vloer rechthoekig | 1
|  | FH | m2 | TYPE 3 | Wall |  | Net Surface Area on the inside face |  | 1
|  | FH | m2 | TYPE 4 | Door | Gebruik ARCHICAD property: VMSW binnenschilderwerken | Oppervlakte binnendagkanten (2x hoogte + 1x breedte) |  | 1
|  | FH | m2 | TYPE 4 | Window | Gebruik ARCHICAD property: VMSW binnenschilderwerken | Oppervlakte binnendagkanten (2x hoogte + 1x breedte) |  | 1
|  | FH | m2 | TYPE 4 | Zone | Gebruik ARCHICAD property: VMSW binnenschilderwerken |  |  | 1
|  | FH | m2 | TYPE 4 | Wall | Gebruik ARCHICAD property: VMSW binnenschilderwerken | Property: Oppervlakte binnenafwerking | beide zijden afwerking> gebruik property VMSW pleisterwerken dubbelzijdig = true en pas expression aan in Oppervlakte binnenafwerking
|  | FH | m2 | TYPE 4 | Slab | Gebruik ARCHICAD property: VMSW binnenschilderwerken | Property: Oppervlakte binnenafwerking
|  | FH | m2 | TYPE 4 | Roof | Gebruik ARCHICAD property: VMSW binnenschilderwerken | Property: Oppervlakte binnenafwerking
|  | FH | m2 | TYPE 5 | Morph | Geometry Method: Straight only! | Surface Area |  | 1
80.40. | binnenschilderwerken op metselwerk - algemeen
80.41. | binnenschilderwerken op metselwerk - acrylaathars | FH | m2 | TYPE 3 | Wall |  | Net Surface Area on the inside face |  | 1
|  | FH | m2 | TYPE 4 | Door | Gebruik ARCHICAD property: VMSW binnenschilderwerken | Oppervlakte binnendagkanten (2x hoogte + 1x breedte) |  | 1
|  | FH | m2 | TYPE 4 | Window | Gebruik ARCHICAD property: VMSW binnenschilderwerken | Oppervlakte binnendagkanten (2x hoogte + 1x breedte) |  | 1
|  | FH | m2 | TYPE 4 | Wall | Gebruik ARCHICAD property: VMSW binnenschilderwerken | Property: Oppervlakte binnenafwerking | beide zijden afwerking> gebruik property VMSW pleisterwerken dubbelzijdig = true en pas expression aan in Oppervlakte binnenafwerking
|  | FH | m2 | TYPE 4 | Slab | Gebruik ARCHICAD property: VMSW binnenschilderwerken | Property: Oppervlakte binnenafwerking
|  | FH | m2 | TYPE 4 | Roof | Gebruik ARCHICAD property: VMSW binnenschilderwerken | Property: Oppervlakte binnenafwerking
|  | FH | m2 | TYPE 5 | Morph | Geometry Method: Straight only! | Surface Area |  | 1
80.42. | binnenschilderwerken op metselwerk - acrylaatdispersie | FH | m2 | TYPE 3 | Wall |  | Net Surface Area on the inside face |  | 1
|  | FH | m2 | TYPE 4 | Door | Gebruik ARCHICAD property: VMSW binnenschilderwerken | Oppervlakte binnendagkanten (2x hoogte + 1x breedte) |  | 1
|  | FH | m2 | TYPE 4 | Window | Gebruik ARCHICAD property: VMSW binnenschilderwerken | Oppervlakte binnendagkanten (2x hoogte + 1x breedte) |  | 1
|  | FH | m2 | TYPE 4 | Wall | Gebruik ARCHICAD property: VMSW binnenschilderwerken | Property: Oppervlakte binnenafwerking | beide zijden afwerking> gebruik property VMSW pleisterwerken dubbelzijdig = true en pas expression aan in Oppervlakte binnenafwerking
|  | FH | m2 | TYPE 4 | Slab | Gebruik ARCHICAD property: VMSW binnenschilderwerken | Property: Oppervlakte binnenafwerking
|  | FH | m2 | TYPE 4 | Roof | Gebruik ARCHICAD property: VMSW binnenschilderwerken | Property: Oppervlakte binnenafwerking
|  | FH | m2 | TYPE 5 | Morph | Geometry Method: Straight only! | Surface Area |  | 1
80.43. | binnenschilderwerken op metselwerkwerk - vinyllatex | FH | m2 | TYPE 3 | Wall |  | Net Surface Area on the inside face |  | 1
|  | FH | m2 | TYPE 4 | Door | Gebruik ARCHICAD property: VMSW binnenschilderwerken | Oppervlakte binnendagkanten (2x hoogte + 1x breedte) |  | 1
|  | FH | m2 | TYPE 4 | Window | Gebruik ARCHICAD property: VMSW binnenschilderwerken | Oppervlakte binnendagkanten (2x hoogte + 1x breedte) |  | 1
|  | FH | m2 | TYPE 4 | Wall | Gebruik ARCHICAD property: VMSW binnenschilderwerken | Property: Oppervlakte binnenafwerking | beide zijden afwerking> gebruik property VMSW pleisterwerken dubbelzijdig = true en pas expression aan in Oppervlakte binnenafwerking
|  | FH | m2 | TYPE 4 | Slab | Gebruik ARCHICAD property: VMSW binnenschilderwerken | Property: Oppervlakte binnenafwerking
|  | FH | m2 | TYPE 4 | Roof | Gebruik ARCHICAD property: VMSW binnenschilderwerken | Property: Oppervlakte binnenafwerking
|  | FH | m2 | TYPE 5 | Morph | Geometry Method: Straight only! | Surface Area |  | 1
80.44. | binnenschilderwerken op metselwerk - kwartshoudende structuurverf | FH | m2 | TYPE 3 | Wall |  | Net Surface Area on the inside face |  | 1
|  | m2 | m2 | TYPE 4 | Door | Gebruik ARCHICAD property: VMSW binnenschilderwerken | Oppervlakte binnendagkanten (2x hoogte + 1x breedte) |  | 1
|  | m2 | m2 | TYPE 4 | Window | Gebruik ARCHICAD property: VMSW binnenschilderwerken | Oppervlakte binnendagkanten (2x hoogte + 1x breedte) |  | 1
|  | m2 | m2 | TYPE 4 | Wall | Gebruik ARCHICAD property: VMSW binnenschilderwerken | Property: Oppervlakte binnenafwerking | beide zijden afwerking> gebruik property VMSW pleisterwerken dubbelzijdig = true en pas expression aan in Oppervlakte binnenafwerking
|  | m2 | m2 | TYPE 4 | Slab | Gebruik ARCHICAD property: VMSW binnenschilderwerken | Property: Oppervlakte binnenafwerking
|  | m2 | m2 | TYPE 4 | Roof | Gebruik ARCHICAD property: VMSW binnenschilderwerken | Property: Oppervlakte binnenafwerking
|  | m2 | m2 | TYPE 5 | Morph | Geometry Method: Straight only! | Surface Area |  | 1
80.45. | binnenschilderwerken op metselwerk - meerkleurige effectverf | m2 | m2 | TYPE 3 | Wall |  | Net Surface Area on the inside face |  | 1
|  | m2 | m2 | TYPE 4 | Door | Gebruik ARCHICAD property: VMSW binnenschilderwerken | Oppervlakte binnendagkanten (2x hoogte + 1x breedte) |  | 1
|  | m2 | m2 | TYPE 4 | Window | Gebruik ARCHICAD property: VMSW binnenschilderwerken | Oppervlakte binnendagkanten (2x hoogte + 1x breedte) |  | 1
|  | m2 | m2 | TYPE 4 | Wall | Gebruik ARCHICAD property: VMSW binnenschilderwerken | Property: Oppervlakte binnenafwerking | beide zijden afwerking> gebruik property VMSW pleisterwerken dubbelzijdig = true en pas expression aan in Oppervlakte binnenafwerking
|  | m2 | m2 | TYPE 4 | Slab | Gebruik ARCHICAD property: VMSW binnenschilderwerken | Property: Oppervlakte binnenafwerking
|  | m2 | m2 | TYPE 4 | Roof | Gebruik ARCHICAD property: VMSW binnenschilderwerken | Property: Oppervlakte binnenafwerking
|  | m2 | m2 | TYPE 5 | Morph | Geometry Method: Straight only! | Surface Area |  | 1
80.50. | binnenschilderwerken op hout en houtachtige platen - algemeen
80.51. | binnenschilderwerken op hout en houtachtige platen - lak
80.51.10. | op hout en houtachtige platen - lak/acryllaatdispersie | FH | m | TYPE 3 | Beam |  | ARCHICAD property: Lengte Balk of Hoogte kolom |  | 1
|  | FH | m | TYPE 3 | Column |  | ARCHICAD property: Lengte Balk of Hoogte kolom |  | 1
|  | FH | m | TYPE 3 | Wall |  | ARCHICAD property: Lengte muur binnenzijde |  | 1
|  | FH | m | TYPE 4 | Door | Gebruik ARCHICAD property: VMSW binnenschilderwerken | omtrek binnendagkanten (2x hoogte + 1x breedte) |  | 1
|  | FH | m | TYPE 4 | Window | Gebruik ARCHICAD property: VMSW binnenschilderwerken | omtrek binnendagkanten (2x hoogte + 1x breedte) |  | 1
|  | FH | m | TYPE 5 | Morph | Geometry Method: Straight only | Omtrek | werkt alleen indien horizontaal geplaatst | 1
|  | FH | m2 | TYPE 3 | Beam |  | Top Surface |  | 1
|  | FH | m2 | TYPE 3 | Column |  | Top Surface |  | 1
|  | FH | m2 | TYPE 3 | Slab |  | Top Surface | waarden detailmeetstaat correct indien vloer rechthoekig | 1
|  | FH | m2 | TYPE 3 | Wall |  | Net Surface Area on the inside face |  | 1
|  | FH | m2 | TYPE 4 | Door | Gebruik ARCHICAD property: VMSW binnenschilderwerken | Oppervlakte binnendagkanten (2x hoogte + 1x breedte) |  | 1
|  | FH | m2 | TYPE 4 | Window | Gebruik ARCHICAD property: VMSW binnenschilderwerken | Oppervlakte binnendagkanten (2x hoogte + 1x breedte) |  | 1
|  | FH | m2 | TYPE 4 | Wall | Gebruik ARCHICAD property: VMSW binnenschilderwerken | Property: Oppervlakte binnenafwerking | beide zijden afwerking> gebruik property VMSW pleisterwerken dubbelzijdig = true en pas expression aan in Oppervlakte binnenafwerking
|  | FH | m2 | TYPE 4 | Slab | Gebruik ARCHICAD property: VMSW binnenschilderwerken | Property: Oppervlakte binnenafwerking
|  | FH | m2 | TYPE 4 | Roof | Gebruik ARCHICAD property: VMSW binnenschilderwerken | Property: Oppervlakte binnenafwerking
|  | FH | m2 | TYPE 5 | Morph | Geometry Method: Straight only! | Surface Area |  | 1
80.51.20. | op hout en houtachtige platen - lak/polyurethaan acrylaathars | FH | m | TYPE 3 | Beam |  | ARCHICAD property: Lengte Balk of Hoogte kolom |  | 1
|  | FH | m | TYPE 3 | Column |  | ARCHICAD property: Lengte Balk of Hoogte kolom |  | 1
|  | FH | m | TYPE 3 | Wall |  | ARCHICAD property: Lengte muur binnenzijde |  | 1
|  | FH | m | TYPE 4 | Door | Gebruik ARCHICAD property: VMSW binnenschilderwerken | omtrek binnendagkanten (2x hoogte + 1x breedte) |  | 1
|  | FH | m | TYPE 4 | Window | Gebruik ARCHICAD property: VMSW binnenschilderwerken | omtrek binnendagkanten (2x hoogte + 1x breedte) |  | 1
|  | FH | m | TYPE 5 | Morph | Geometry Method: Straight only | Omtrek | werkt alleen indien horizontaal geplaatst | 1
|  | FH | m2 | TYPE 3 | Beam |  | Top Surface |  | 1
|  | FH | m2 | TYPE 3 | Column |  | Top Surface |  | 1
|  | FH | m2 | TYPE 3 | Slab |  | Top Surface | waarden detailmeetstaat correct indien vloer rechthoekig | 1
|  | FH | m2 | TYPE 3 | Wall |  | Net Surface Area on the inside face |  | 1
|  | FH | m2 | TYPE 4 | Door | Gebruik ARCHICAD property: VMSW binnenschilderwerken | Oppervlakte binnendagkanten (2x hoogte + 1x breedte) |  | 1
|  | FH | m2 | TYPE 4 | Window | Gebruik ARCHICAD property: VMSW binnenschilderwerken | Oppervlakte binnendagkanten (2x hoogte + 1x breedte) |  | 1
|  | FH | m2 | TYPE 4 | Wall | Gebruik ARCHICAD property: VMSW binnenschilderwerken | Property: Oppervlakte binnenafwerking
|  | FH | m2 | TYPE 4 | Slab | Gebruik ARCHICAD property: VMSW binnenschilderwerken | Property: Oppervlakte binnenafwerking
|  | FH | m2 | TYPE 4 | Roof | Gebruik ARCHICAD property: VMSW binnenschilderwerken | Property: Oppervlakte binnenafwerking
|  | FH | m2 | TYPE 5 | Morph | Geometry Method: Straight only! | Surface Area |  | 1
80.51.30. | op hout en houtachtige platen - lak/alkyd-urethaanhars | FH | m | TYPE 3 | Beam |  | ARCHICAD property: Lengte Balk of Hoogte kolom |  | 1
|  | FH | m | TYPE 3 | Column |  | ARCHICAD property: Lengte Balk of Hoogte kolom |  | 1
|  | FH | m | TYPE 3 | Wall |  | ARCHICAD property: Lengte muur binnenzijde |  | 1
|  | FH | m | TYPE 4 | Door | Gebruik ARCHICAD property: VMSW binnenschilderwerken | omtrek dagkanten (2x hoogte + 1x breedte) |  | 1
|  | FH | m | TYPE 4 | Window | Gebruik ARCHICAD property: VMSW binnenschilderwerken | omtrek dagkanten (2x hoogte + 1x breedte) |  | 1
|  | FH | m | TYPE 5 | Morph | Geometry Method: Straight only | Omtrek | werkt alleen indien horizontaal geplaatst | 1
|  | FH | m2 | TYPE 3 | Beam |  | Top Surface |  | 1
|  | FH | m2 | TYPE 3 | Column |  | Top Surface |  | 1
|  | FH | m2 | TYPE 3 | Slab |  | Top Surface | waarden detailmeetstaat correct indien vloer rechthoekig | 1
|  | FH | m2 | TYPE 3 | Wall |  | Net Surface Area on the inside face |  | 1
|  | FH | m2 | TYPE 4 | Door | Gebruik ARCHICAD property: VMSW binnenschilderwerken | Oppervlakte binnendagkanten (2x hoogte + 1x breedte) |  | 1
|  | FH | m2 | TYPE 4 | Window | Gebruik ARCHICAD property: VMSW binnenschilderwerken | Oppervlakte binnendagkanten (2x hoogte + 1x breedte) |  | 1
|  | FH | m2 | TYPE 4 | Wall | Gebruik ARCHICAD property: VMSW binnenschilderwerken | Property: Oppervlakte binnenafwerking
|  | FH | m2 | TYPE 4 | Slab | Gebruik ARCHICAD property: VMSW binnenschilderwerken | Property: Oppervlakte binnenafwerking
|  | FH | m2 | TYPE 4 | Roof | Gebruik ARCHICAD property: VMSW binnenschilderwerken | Property: Oppervlakte binnenafwerking
|  | FH | m2 | TYPE 5 | Morph | Geometry Method: Straight only! | Surface Area |  | 1
80.51.40. | op hout en houtachtige platen - lak/alkydhars | FH | m | TYPE 3 | Beam |  | ARCHICAD property: Lengte Balk of Hoogte kolom |  | 1
|  | FH | m | TYPE 3 | Column |  | ARCHICAD property: Lengte Balk of Hoogte kolom |  | 1
|  | FH | m | TYPE 3 | Wall |  | ARCHICAD property: Lengte muur binnenzijde |  | 1
|  | FH | m | TYPE 4 | Door | Gebruik ARCHICAD property: VMSW binnenschilderwerken | omtrek binnendagkanten (2x hoogte + 1x breedte) |  | 1
|  | FH | m | TYPE 4 | Window | Gebruik ARCHICAD property: VMSW binnenschilderwerken | omtrek binnendagkanten (2x hoogte + 1x breedte) |  | 1
|  | FH | m | TYPE 5 | Morph | Geometry Method: Straight only | Omtrek | werkt alleen indien horizontaal geplaatst | 1
|  | FH | m2 | TYPE 3 | Beam |  | Top Surface |  | 1
|  | FH | m2 | TYPE 3 | Column |  | Top Surface |  | 1
|  | FH | m2 | TYPE 3 | Slab |  | Top Surface | waarden detailmeetstaat correct indien vloer rechthoekig | 1
|  | FH | m2 | TYPE 3 | Wall |  | Net Surface Area on the inside face |  | 1
|  | FH | m2 | TYPE 4 | Door | Gebruik ARCHICAD property: VMSW binnenschilderwerken | Oppervlakte binnendagkanten (2x hoogte + 1x breedte) |  | 1
|  | FH | m2 | TYPE 4 | Window | Gebruik ARCHICAD property: VMSW binnenschilderwerken | Oppervlakte binnendagkanten (2x hoogte + 1x breedte) |  | 1
|  | FH | m2 | TYPE 4 | Wall | Gebruik ARCHICAD property: VMSW binnenschilderwerken | Property: Oppervlakte binnenafwerking
|  | FH | m2 | TYPE 4 | Slab | Gebruik ARCHICAD property: VMSW binnenschilderwerken | Property: Oppervlakte binnenafwerking
|  | FH | m2 | TYPE 4 | Roof | Gebruik ARCHICAD property: VMSW binnenschilderwerken | Property: Oppervlakte binnenafwerking
|  | FH | m2 | TYPE 5 | Morph | Geometry Method: Straight only! | Surface Area |  | 1
80.52. | binnenschilderwerken op hout en houtachtige platen - vernis
80.52.10. | op hout en houtachtige platen - vernis / acrylurethaanhars | FH | m | TYPE 3 | Beam |  | ARCHICAD property: Lengte Balk of Hoogte kolom |  | 1
|  | FH | m | TYPE 3 | Column |  | ARCHICAD property: Lengte Balk of Hoogte kolom |  | 1
|  | FH | m | TYPE 3 | Wall |  | ARCHICAD property: Lengte muur binnenzijde |  | 1
|  | FH | m | TYPE 4 | Door | Gebruik ARCHICAD property: VMSW binnenschilderwerken | omtrek binnendagkanten (2x hoogte + 1x breedte) |  | 1
|  | FH | m | TYPE 4 | Window | Gebruik ARCHICAD property: VMSW binnenschilderwerken | omtrek binnendagkanten (2x hoogte + 1x breedte) |  | 1
|  | FH | m | TYPE 5 | Morph | Geometry Method: Straight only | Omtrek | werkt alleen indien horizontaal geplaatst | 1
|  | FH | m2 | TYPE 3 | Beam |  | Top Surface |  | 1
|  | FH | m2 | TYPE 3 | Column |  | Top Surface |  | 1
|  | FH | m2 | TYPE 3 | Slab |  | Top Surface | waarden detailmeetstaat correct indien vloer rechthoekig | 1
|  | FH | m2 | TYPE 3 | Wall |  | Net Surface Area on the inside face |  | 1
|  | FH | m2 | TYPE 4 | Door | Gebruik ARCHICAD property: VMSW binnenschilderwerken | Oppervlakte binnendagkanten (2x hoogte + 1x breedte) |  | 1
|  | FH | m2 | TYPE 4 | Window | Gebruik ARCHICAD property: VMSW binnenschilderwerken | Oppervlakte binnendagkanten (2x hoogte + 1x breedte) |  | 1
|  | FH | m2 | TYPE 4 | Wall | Gebruik ARCHICAD property: VMSW binnenschilderwerken | Property: Oppervlakte binnenafwerking | beide zijden afwerking> gebruik property VMSW pleisterwerken dubbelzijdig = true en pas expression aan in Oppervlakte binnenafwerking
|  | FH | m2 | TYPE 4 | Slab | Gebruik ARCHICAD property: VMSW binnenschilderwerken | Property: Oppervlakte binnenafwerking
|  | FH | m2 | TYPE 4 | Roof | Gebruik ARCHICAD property: VMSW binnenschilderwerken | Property: Oppervlakte binnenafwerking
|  | FH | m2 | TYPE 5 | Morph | Geometry Method: Straight only! | Surface Area |  | 1
80.52.20. | op hout en houtachtige platen - vernis/polyurethaanhars | FH | m | TYPE 3 | Beam |  | ARCHICAD property: Lengte Balk of Hoogte kolom |  | 1
|  | FH | m | TYPE 3 | Column |  | ARCHICAD property: Lengte Balk of Hoogte kolom |  | 1
|  | FH | m | TYPE 3 | Wall |  | ARCHICAD property: Lengte muur binnenzijde |  | 1
|  | FH | m | TYPE 4 | Door | Gebruik ARCHICAD property: VMSW binnenschilderwerken | omtrek binnendagkanten (2x hoogte + 1x breedte) |  | 1
|  | FH | m | TYPE 4 | Window | Gebruik ARCHICAD property: VMSW binnenschilderwerken | omtrek binnendagkanten (2x hoogte + 1x breedte) |  | 1
|  | FH | m | TYPE 5 | Morph | Geometry Method: Straight only | Omtrek | werkt alleen indien horizontaal geplaatst | 1
|  | FH | m2 | TYPE 3 | Beam |  | Top Surface |  | 1
|  | FH | m2 | TYPE 3 | Column |  | Top Surface |  | 1
|  | FH | m2 | TYPE 3 | Slab |  | Top Surface | waarden detailmeetstaat correct indien vloer rechthoekig | 1
|  | FH | m2 | TYPE 3 | Wall |  | Net Surface Area on the inside face |  | 1
|  | FH | m2 | TYPE 4 | Door | Gebruik ARCHICAD property: VMSW binnenschilderwerken | Oppervlakte binnendagkanten (2x hoogte + 1x breedte) |  | 1
|  | FH | m2 | TYPE 4 | Window | Gebruik ARCHICAD property: VMSW binnenschilderwerken | Oppervlakte binnendagkanten (2x hoogte + 1x breedte) |  | 1
|  | FH | m2 | TYPE 4 | Wall | Gebruik ARCHICAD property: VMSW binnenschilderwerken | Property: Oppervlakte binnenafwerking | beide zijden afwerking> gebruik property VMSW pleisterwerken dubbelzijdig = true en pas expression aan in Oppervlakte binnenafwerking
|  | FH | m2 | TYPE 4 | Slab | Gebruik ARCHICAD property: VMSW binnenschilderwerken | Property: Oppervlakte binnenafwerking
|  | FH | m2 | TYPE 4 | Roof | Gebruik ARCHICAD property: VMSW binnenschilderwerken | Property: Oppervlakte binnenafwerking
|  | FH | m2 | TYPE 5 | Morph | Geometry Method: Straight only! | Surface Area |  | 1
80.52.30. | op hout en houtachtige platen - vernis/alkydurethaanhars | FH | m | TYPE 3 | Beam |  | ARCHICAD property: Lengte Balk of Hoogte kolom |  | 1
|  | FH | m | TYPE 3 | Column |  | ARCHICAD property: Lengte Balk of Hoogte kolom |  | 1
|  | FH | m | TYPE 3 | Wall |  | ARCHICAD property: Lengte muur binnenzijde |  | 1
|  | FH | m | TYPE 4 | Door | Gebruik ARCHICAD property: VMSW binnenschilderwerken | omtrek binnendagkanten (2x hoogte + 1x breedte) |  | 1
|  | FH | m | TYPE 4 | Window | Gebruik ARCHICAD property: VMSW binnenschilderwerken | omtrek binnendagkanten (2x hoogte + 1x breedte) |  | 1
|  | FH | m | TYPE 5 | Morph | Geometry Method: Straight only | Omtrek | werkt alleen indien horizontaal geplaatst | 1
|  | FH | m2 | TYPE 3 | Beam |  | Top Surface |  | 1
|  | FH | m2 | TYPE 3 | Column |  | Top Surface |  | 1
|  | FH | m2 | TYPE 3 | Slab |  | Top Surface | waarden detailmeetstaat correct indien vloer rechthoekig | 1
|  | FH | m2 | TYPE 3 | Wall |  | Net Surface Area on the inside face |  | 1
|  | FH | m2 | TYPE 4 | Door | Gebruik ARCHICAD property: VMSW binnenschilderwerken | Oppervlakte binnendagkanten (2x hoogte + 1x breedte) |  | 1
|  | FH | m2 | TYPE 4 | Window | Gebruik ARCHICAD property: VMSW binnenschilderwerken | Oppervlakte binnendagkanten (2x hoogte + 1x breedte) |  | 1
|  | FH | m2 | TYPE 4 | Wall | Gebruik ARCHICAD property: VMSW binnenschilderwerken | Property: Oppervlakte binnenafwerking | beide zijden afwerking> gebruik property VMSW pleisterwerken dubbelzijdig = true en pas expression aan in Oppervlakte binnenafwerking
|  | FH | m2 | TYPE 4 | Slab | Gebruik ARCHICAD property: VMSW binnenschilderwerken | Property: Oppervlakte binnenafwerking
|  | FH | m2 | TYPE 4 | Roof | Gebruik ARCHICAD property: VMSW binnenschilderwerken | Property: Oppervlakte binnenafwerking
|  | FH | m2 | TYPE 5 | Morph | Geometry Method: Straight only! | Surface Area |  | 1
80.53. | binnenschilderwerken op hout en houtachtige platen - beits | FH | m | TYPE 3 | Beam |  | ARCHICAD property: Lengte Balk of Hoogte kolom |  | 1
|  | FH | m | TYPE 3 | Column |  | ARCHICAD property: Lengte Balk of Hoogte kolom |  | 1
|  | FH | m | TYPE 3 | Wall |  | ARCHICAD property: Lengte muur binnenzijde |  | 1
|  | FH | m | TYPE 4 | Door | Gebruik ARCHICAD property: VMSW binnenschilderwerken | omtrek binnendagkanten (2x hoogte + 1x breedte) |  | 1
|  | FH | m | TYPE 4 | Window | Gebruik ARCHICAD property: VMSW binnenschilderwerken | omtrek binnendagkanten (2x hoogte + 1x breedte) |  | 1
|  | FH | m | TYPE 4 | Wall | Gebruik ARCHICAD property: VMSW binnenschilderwerken | Property: Oppervlakte binnenafwerking | beide zijden afwerking> gebruik property VMSW pleisterwerken dubbelzijdig = true en pas expression aan in Oppervlakte binnenafwerking
|  | FH | m | TYPE 4 | Slab | Gebruik ARCHICAD property: VMSW binnenschilderwerken | Property: Oppervlakte binnenafwerking
|  | FH | m | TYPE 4 | Roof | Gebruik ARCHICAD property: VMSW binnenschilderwerken | Property: Oppervlakte binnenafwerking
|  | FH | m | TYPE 5 | Morph | Geometry Method: Straight only | Omtrek | werkt alleen indien horizontaal geplaatst | 1
|  | FH | m2 | TYPE 3 | Beam |  | Top Surface |  | 1
|  | FH | m2 | TYPE 3 | Column |  | Top Surface |  | 1
|  | FH | m2 | TYPE 3 | Slab |  | Top Surface | waarden detailmeetstaat correct indien vloer rechthoekig | 1
|  | FH | m2 | TYPE 3 | Wall |  | Net Surface Area on the inside face |  | 1
|  | FH | m2 | TYPE 4 | Door | Gebruik ARCHICAD property: VMSW binnenschilderwerken | Oppervlakte binnendagkanten (2x hoogte + 1x breedte) |  | 1
|  | FH | m2 | TYPE 4 | Window | Gebruik ARCHICAD property: VMSW binnenschilderwerken | Oppervlakte binnendagkanten (2x hoogte + 1x breedte) |  | 1
|  | FH | m2 | TYPE 4 | Wall | Gebruik ARCHICAD property: VMSW binnenschilderwerken | Property: Oppervlakte binnenafwerking | beide zijden afwerking> gebruik property VMSW pleisterwerken dubbelzijdig = true en pas expression aan in Oppervlakte binnenafwerking
|  | FH | m2 | TYPE 4 | Slab | Gebruik ARCHICAD property: VMSW binnenschilderwerken | Property: Oppervlakte binnenafwerking
|  | FH | m2 | TYPE 4 | Roof | Gebruik ARCHICAD property: VMSW binnenschilderwerken | Property: Oppervlakte binnenafwerking
|  | FH | m2 | TYPE 5 | Morph | Geometry Method: Straight only! | Surface Area |  | 1
80.60. | binnenschilderwerken op metaal - algemeen
81. | BEHANGWERKEN
81.00. | behangwerken - algemeen
81.10. | verwijderen van behangpapier - algemeen | FH | m2 | TYPE 3 | Beam |  | Top Surface |  | 1
|  | FH | m2 | TYPE 3 | Column |  | Top Surface |  | 1
|  | FH | m2 | TYPE 3 | Slab |  | Top Surface | waarden detailmeetstaat correct indien vloer rechthoekig | 1
|  | FH | m2 | TYPE 3 | Wall |  | Net Surface Area on the inside face |  | 1
|  | FH | m2 | TYPE 4 | Door | Gebruik ARCHICAD property: VMSW behangwerken | Oppervlakte binnendagkanten (2x hoogte + 1x breedte) |  | 1
|  | FH | m2 | TYPE 4 | Window | Gebruik ARCHICAD property: VMSW behangwerken | Oppervlakte binnendagkanten (2x hoogte + 1x breedte) |  | 1
|  | FH | m2 | TYPE 4 | Wall | Gebruik ARCHICAD property: VMSW binnenschilderwerken | Property: Oppervlakte binnenafwerking | beide zijden afwerking> gebruik property VMSW pleisterwerken dubbelzijdig = true en pas expression aan in Oppervlakte binnenafwerking
|  | FH | m2 | TYPE 4 | Slab | Gebruik ARCHICAD property: VMSW binnenschilderwerken | Property: Oppervlakte binnenafwerking
|  | FH | m2 | TYPE 4 | Roof | Gebruik ARCHICAD property: VMSW binnenschilderwerken | Property: Oppervlakte binnenafwerking
|  | FH | m2 | TYPE 5 | Morph | Geometry Method: Straight only! | Surface Area |  | 1
81.20. | behangen met glasvezeldoek - algemeen
81.21. | behangen met glasvezeldoek - op nieuw pleisterwerk | FH | m2 | TYPE 3 | Beam |  | Top Surface |  | 1
|  | FH | m2 | TYPE 3 | Column |  | Top Surface |  | 1
|  | FH | m2 | TYPE 3 | Slab |  | Top Surface | waarden detailmeetstaat correct indien vloer rechthoekig | 1
|  | FH | m2 | TYPE 3 | Wall |  | Net Surface Area on the inside face |  | 1
|  | FH | m2 | TYPE 4 | Door | Gebruik ARCHICAD property: VMSW behangwerken | Oppervlakte binnendagkanten (2x hoogte + 1x breedte) |  | 1
|  | FH | m2 | TYPE 4 | Window | Gebruik ARCHICAD property: VMSW behangwerken | Oppervlakte binnendagkanten (2x hoogte + 1x breedte) |  | 1
|  | FH | m2 | TYPE 4 | Wall | Gebruik ARCHICAD property: VMSW binnenschilderwerken | Property: Oppervlakte binnenafwerking | beide zijden afwerking> gebruik property VMSW pleisterwerken dubbelzijdig = true en pas expression aan in Oppervlakte binnenafwerking
|  | FH | m2 | TYPE 4 | Slab | Gebruik ARCHICAD property: VMSW binnenschilderwerken | Property: Oppervlakte binnenafwerking
|  | FH | m2 | TYPE 4 | Roof | Gebruik ARCHICAD property: VMSW binnenschilderwerken | Property: Oppervlakte binnenafwerking
|  | FH | m2 | TYPE 5 | Morph | Geometry Method: Straight only! | Surface Area |  | 1
81.22. | behangen met glasvezeldoek - op oud pleisterwerk | FH | m2 | TYPE 3 | Beam |  | Top Surface |  | 1
|  | FH | m2 | TYPE 3 | Column |  | Top Surface |  | 1
|  | FH | m2 | TYPE 3 | Slab |  | Top Surface | waarden detailmeetstaat correct indien vloer rechthoekig | 1
|  | FH | m2 | TYPE 3 | Wall |  | Net Surface Area on the inside face |  | 1
|  | FH | m2 | TYPE 4 | Door | Gebruik ARCHICAD property: VMSW behangwerken | Oppervlakte binnendagkanten (2x hoogte + 1x breedte) |  | 1
|  | FH | m2 | TYPE 4 | Window | Gebruik ARCHICAD property: VMSW behangwerken | Oppervlakte binnendagkanten (2x hoogte + 1x breedte) |  | 1
|  | FH | m2 | TYPE 4 | Wall | Gebruik ARCHICAD property: VMSW binnenschilderwerken | Property: Oppervlakte binnenafwerking | beide zijden afwerking> gebruik property VMSW pleisterwerken dubbelzijdig = true en pas expression aan in Oppervlakte binnenafwerking
|  | FH | m2 | TYPE 4 | Slab | Gebruik ARCHICAD property: VMSW binnenschilderwerken | Property: Oppervlakte binnenafwerking
|  | FH | m2 | TYPE 4 | Roof | Gebruik ARCHICAD property: VMSW binnenschilderwerken | Property: Oppervlakte binnenafwerking
|  | FH | m2 | TYPE 5 | Morph | Geometry Method: Straight only! | Surface Area |  | 1
81.23. | behangen met glasvezeldoek - op gipskartonplaten | FH | m2 | TYPE 3 | Beam |  | Top Surface |  | 1
|  | FH | m2 | TYPE 3 | Column |  | Top Surface |  | 1
|  | FH | m2 | TYPE 3 | Slab |  | Top Surface | waarden detailmeetstaat correct indien vloer rechthoekig | 1
|  | FH | m2 | TYPE 3 | Wall |  | Net Surface Area on the inside face |  | 1
|  | FH | m2 | TYPE 4 | Door | Gebruik ARCHICAD property: VMSW behangwerken | Oppervlakte binnendagkanten (2x hoogte + 1x breedte) |  | 1
|  | FH | m2 | TYPE 4 | Window | Gebruik ARCHICAD property: VMSW behangwerken | Oppervlakte binnendagkanten (2x hoogte + 1x breedte) |  | 1
|  | FH | m2 | TYPE 4 | Wall | Gebruik ARCHICAD property: VMSW binnenschilderwerken | Property: Oppervlakte binnenafwerking | beide zijden afwerking> gebruik property VMSW pleisterwerken dubbelzijdig = true en pas expression aan in Oppervlakte binnenafwerking
|  | FH | m2 | TYPE 4 | Slab | Gebruik ARCHICAD property: VMSW binnenschilderwerken | Property: Oppervlakte binnenafwerking
|  | FH | m2 | TYPE 4 | Roof | Gebruik ARCHICAD property: VMSW binnenschilderwerken | Property: Oppervlakte binnenafwerking
|  | FH | m2 | TYPE 5 | Morph | Geometry Method: Straight only! | Surface Area |  | 1
82. | BUITENSCHILDERWERKEN
82.00. | buitenschilderwerken - algemeen
82.10. | buitenschilderwerken op buitenbepleistering - algemeen
82.11. | buitenschilderwerken op buitenbepleisteringen - acrylaatdispersie | FH | m2 | TYPE 3 | Beam |  | Top Surface |  | 1
|  | FH | m2 | TYPE 3 | Column |  | Top Surface |  | 1
|  | FH | m2 | TYPE 3 | Slab |  | Top Surface | waarden detailmeetstaat correct indien vloer rechthoekig | 1
|  | FH | m2 | TYPE 3 | Wall |  | Net Surface Area on the outside face |  | 1
|  | FH | m2 | TYPE 4 | Door | Gebruik ARCHICAD property: VMSW buitenschilderwerken | Oppervlakte dagkanten (2x hoogte + 1x breedte) |  | 1
|  | FH | m2 | TYPE 4 | Window | Gebruik ARCHICAD property: VMSW buitenschilderwerken | Oppervlakte dagkanten (2x hoogte + 1x breedte) |  | 1
|  | FH | m2 | TYPE 5 | Morph | Geometry Method: Straight only! | Surface Area |  | 1
82.12. | buitenschilderwerken op buitenbepleisteringen - siloxaan | FH | m2 | TYPE 3 | Beam |  | Top Surface |  | 1
|  | FH | m2 | TYPE 3 | Column |  | Top Surface |  | 1
|  | FH | m2 | TYPE 3 | Slab |  | Top Surface | waarden detailmeetstaat correct indien vloer rechthoekig | 1
|  | FH | m2 | TYPE 3 | Wall |  | Net Surface Area on the outside face |  | 1
|  | FH | m2 | TYPE 4 | Door | Gebruik ARCHICAD property: VMSW buitenschilderwerken | Oppervlakte dagkanten (2x hoogte + 1x breedte) |  | 1
|  | FH | m2 | TYPE 4 | Window | Gebruik ARCHICAD property: VMSW buitenschilderwerken | Oppervlakte dagkanten (2x hoogte + 1x breedte) |  | 1
|  | FH | m2 | TYPE 5 | Morph | Geometry Method: Straight only! | Surface Area |  | 1
82.13. | buitenschilderwerken op buitenbepleisteringen - silicaat | FH | m2 | TYPE 3 | Beam |  | Top Surface |  | 1
|  | FH | m2 | TYPE 3 | Column |  | Top Surface |  | 1
|  | FH | m2 | TYPE 3 | Slab |  | Top Surface | waarden detailmeetstaat correct indien vloer rechthoekig | 1
|  | FH | m2 | TYPE 3 | Wall |  | Net Surface Area on the outside face |  | 1
|  | FH | m2 | TYPE 4 | Door | Gebruik ARCHICAD property: VMSW buitenschilderwerken | Oppervlakte dagkanten (2x hoogte + 1x breedte) |  | 1
|  | FH | m2 | TYPE 4 | Window | Gebruik ARCHICAD property: VMSW buitenschilderwerken | Oppervlakte dagkanten (2x hoogte + 1x breedte) |  | 1
|  | FH | m2 | TYPE 5 | Morph | Geometry Method: Straight only! | Surface Area |  | 1
82.20. | buitenschilderwerken op beton - algemeen
82.21. | buitenschilderwerken op beton - acrylaatdispersie | FH | m2 | TYPE 3 | Beam |  | Top Surface |  | 1
|  | FH | m2 | TYPE 3 | Column |  | Top Surface |  | 1
|  | FH | m2 | TYPE 3 | Slab |  | Top Surface | waarden detailmeetstaat correct indien vloer rechthoekig | 1
|  | FH | m2 | TYPE 3 | Wall |  | Net Surface Area on the outside face |  | 1
|  | FH | m2 | TYPE 4 | Door | Gebruik ARCHICAD property: VMSW buitenschilderwerken | Oppervlakte dagkanten (2x hoogte + 1x breedte) |  | 1
|  | FH | m2 | TYPE 4 | Window | Gebruik ARCHICAD property: VMSW buitenschilderwerken | Oppervlakte dagkanten (2x hoogte + 1x breedte) |  | 1
|  | FH | m2 | TYPE 5 | Morph | Geometry Method: Straight only! | Surface Area |  | 1
82.22. | buitenschilderwerken op beton - siloxaan | FH | m2 | TYPE 3 | Beam |  | Top Surface |  | 1
|  | FH | m2 | TYPE 3 | Column |  | Top Surface |  | 1
|  | FH | m2 | TYPE 3 | Slab |  | Top Surface | waarden detailmeetstaat correct indien vloer rechthoekig | 1
|  | FH | m2 | TYPE 3 | Wall |  | Net Surface Area on the outside face |  | 1
|  | FH | m2 | TYPE 4 | Door | Gebruik ARCHICAD property: VMSW buitenschilderwerken | Oppervlakte dagkanten (2x hoogte + 1x breedte) |  | 1
|  | FH | m2 | TYPE 4 | Window | Gebruik ARCHICAD property: VMSW buitenschilderwerken | Oppervlakte dagkanten (2x hoogte + 1x breedte) |  | 1
|  | FH | m2 | TYPE 5 | Morph | Geometry Method: Straight only! | Surface Area |  | 1
82.23. | buitenschilderwerken op beton - silicaat | FH | m2 | TYPE 3 | Beam |  | Top Surface |  | 1
|  | FH | m2 | TYPE 3 | Column |  | Top Surface |  | 1
|  | FH | m2 | TYPE 3 | Slab |  | Top Surface | waarden detailmeetstaat correct indien vloer rechthoekig | 1
|  | FH | m2 | TYPE 3 | Wall |  | Net Surface Area on the outside face |  | 1
|  | FH | m2 | TYPE 4 | Door | Gebruik ARCHICAD property: VMSW buitenschilderwerken | Oppervlakte dagkanten (2x hoogte + 1x breedte) |  | 1
|  | FH | m2 | TYPE 4 | Window | Gebruik ARCHICAD property: VMSW buitenschilderwerken | Oppervlakte dagkanten (2x hoogte + 1x breedte) |  | 1
|  | FH | m2 | TYPE 5 | Morph | Geometry Method: Straight only! | Surface Area |  | 1
82.24. | buitenschilderwerken op beton - kwartshoudende structuurverf | FH | m2 | TYPE 3 | Beam |  | Top Surface |  | 1
|  | FH | m2 | TYPE 3 | Column |  | Top Surface |  | 1
|  | FH | m2 | TYPE 3 | Slab |  | Top Surface | waarden detailmeetstaat correct indien vloer rechthoekig | 1
|  | FH | m2 | TYPE 3 | Wall |  | Net Surface Area on the outside face |  | 1
|  | FH | m2 | TYPE 4 | Door | Gebruik ARCHICAD property: VMSW buitenschilderwerken | Oppervlakte dagkanten (2x hoogte + 1x breedte) |  | 1
|  | FH | m2 | TYPE 4 | Window | Gebruik ARCHICAD property: VMSW buitenschilderwerken | Oppervlakte dagkanten (2x hoogte + 1x breedte) |  | 1
|  | FH | m2 | TYPE 5 | Morph | Geometry Method: Straight only! | Surface Area |  | 1
82.30. | buitenschilderwerken op gevelmetselwerk - algemeen
82.31. | buitenschilderwerken op gevelmetselwerk - acrylaatdispersie | FH | m2 | TYPE 3 | Column |  | Top Surface |  | 1
|  | FH | m2 | TYPE 3 | Wall |  | Net Surface Area on the outside face |  | 1
|  | FH | m2 | TYPE 4 | Door | Gebruik ARCHICAD property: VMSW buitenschilderwerken | Oppervlakte dagkanten (2x hoogte + 1x breedte) |  | 1
|  | FH | m2 | TYPE 4 | Window | Gebruik ARCHICAD property: VMSW buitenschilderwerken | Oppervlakte dagkanten (2x hoogte + 1x breedte) |  | 1
|  | FH | m2 | TYPE 5 | Morph | Geometry Method: Straight only! | Surface Area |  | 1
82.32. | buitenschilderwerken op gevelmetselwerk - siloxaan | FH | m2 | TYPE 3 | Column |  | Top Surface |  | 1
|  | FH | m2 | TYPE 3 | Wall |  | Net Surface Area on the outside face |  | 1
|  | FH | m2 | TYPE 4 | Door | Gebruik ARCHICAD property: VMSW buitenschilderwerken | Oppervlakte dagkanten (2x hoogte + 1x breedte) |  | 1
|  | FH | m2 | TYPE 4 | Window | Gebruik ARCHICAD property: VMSW buitenschilderwerken | Oppervlakte dagkanten (2x hoogte + 1x breedte) |  | 1
|  | FH | m2 | TYPE 5 | Morph | Geometry Method: Straight only! | Surface Area |  | 1
82.33. | buitenschilderwerken op gevelmetselwerk - silicaat | FH | m2 | TYPE 3 | Column |  | Top Surface |  | 1
|  | FH | m2 | TYPE 3 | Wall |  | Net Surface Area on the outside face |  | 1
|  | FH | m2 | TYPE 4 | Door | Gebruik ARCHICAD property: VMSW buitenschilderwerken | Oppervlakte dagkanten (2x hoogte + 1x breedte) |  | 1
|  | FH | m2 | TYPE 4 | Window | Gebruik ARCHICAD property: VMSW buitenschilderwerken | Oppervlakte dagkanten (2x hoogte + 1x breedte) |  | 1
|  | FH | m2 | TYPE 5 | Morph | Geometry Method: Straight only! | Surface Area |  | 1
82.34. | buitenschilderwerken op gevelmetselwerk - kwartshoudende structuurverf | FH | m2 | TYPE 3 | Column |  | Top Surface |  | 1
|  | FH | m2 | TYPE 3 | Wall |  | Net Surface Area on the outside face |  | 1
|  | FH | m2 | TYPE 4 | Door | Gebruik ARCHICAD property: VMSW buitenschilderwerken | Oppervlakte dagkanten (2x hoogte + 1x breedte) |  | 1
|  | FH | m2 | TYPE 4 | Window | Gebruik ARCHICAD property: VMSW buitenschilderwerken | Oppervlakte dagkanten (2x hoogte + 1x breedte) |  | 1
|  | FH | m2 | TYPE 5 | Morph | Geometry Method: Straight only! | Surface Area |  | 1
82.40. | buitenschilderwerken op hout en houtachtige platen - algemeen
82.41. | buitenschilderwerken op hout en houtachtige platen - lak
82.41.10. | op hout en houtachtige platen - lak/acryllaatdispersie watergedragen | FH | m | TYPE 3 | Beam |  | ARCHICAD property: Lengte Balk of Hoogte kolom |  | 1
|  | FH | m | TYPE 3 | Column |  | ARCHICAD property: Lengte Balk of Hoogte kolom |  | 1
|  | FH | m | TYPE 3 | Wall |  | ARCHICAD property: Lengte muur buitenzijde |  | 1
|  | FH | m | TYPE 4 | Door | Gebruik ARCHICAD property: VMSW binnenschilderwerken | omtrek dagkanten (2x hoogte + 1x breedte) |  | 1
|  | FH | m | TYPE 4 | Window | Gebruik ARCHICAD property: VMSW binnenschilderwerken | omtrek dagkanten (2x hoogte + 1x breedte) |  | 1
|  | FH | m | TYPE 5 | Morph | Geometry Method: Straight only | Omtrek | werkt alleen indien horizontaal geplaatst | 1
|  | FH | m2 | TYPE 3 | Beam |  | Top Surface |  | 1
|  | FH | m2 | TYPE 3 | Column |  | Top Surface |  | 1
|  | FH | m2 | TYPE 3 | Slab |  | Top Surface | waarden detailmeetstaat correct indien vloer rechthoekig | 1
|  | FH | m2 | TYPE 3 | Wall |  | Net Surface Area on the outside face |  | 1
|  | FH | m2 | TYPE 4 | Door | Gebruik ARCHICAD property: VMSW buitenschilderwerken | Oppervlakte dagkanten (2x hoogte + 1x breedte) |  | 1
|  | FH | m2 | TYPE 4 | Window | Gebruik ARCHICAD property: VMSW buitenschilderwerken | Oppervlakte dagkanten (2x hoogte + 1x breedte) |  | 1
|  | FH | m2 | TYPE 5 | Morph | Geometry Method: Straight only! | Surface Area |  | 1
82.41.20. | op hout en houtachtige platen - lak/alkyd-urethaan watergedragen | FH | m | TYPE 3 | Beam |  | ARCHICAD property: Lengte Balk of Hoogte kolom |  | 1
|  | FH | m | TYPE 3 | Column |  | ARCHICAD property: Lengte Balk of Hoogte kolom |  | 1
|  | FH | m | TYPE 3 | Wall |  | ARCHICAD property: Lengte muur buitenzijde |  | 1
|  | FH | m | TYPE 4 | Door | Gebruik ARCHICAD property: VMSW binnenschilderwerken | omtrek dagkanten (2x hoogte + 1x breedte) |  | 1
|  | FH | m | TYPE 4 | Window | Gebruik ARCHICAD property: VMSW binnenschilderwerken | omtrek dagkanten (2x hoogte + 1x breedte) |  | 1
|  | FH | m | TYPE 5 | Morph | Geometry Method: Straight only | Omtrek | werkt alleen indien horizontaal geplaatst | 1
|  | FH | m2 | TYPE 3 | Beam |  | Top Surface |  | 1
|  | FH | m2 | TYPE 3 | Column |  | Top Surface |  | 1
|  | FH | m2 | TYPE 3 | Slab |  | Top Surface | waarden detailmeetstaat correct indien vloer rechthoekig | 1
|  | FH | m2 | TYPE 3 | Wall |  | Net Surface Area on the outside face |  | 1
|  | FH | m2 | TYPE 4 | Door | Gebruik ARCHICAD property: VMSW buitenschilderwerken | Oppervlakte dagkanten (2x hoogte + 1x breedte) |  | 1
|  | FH | m2 | TYPE 4 | Window | Gebruik ARCHICAD property: VMSW buitenschilderwerken | Oppervlakte dagkanten (2x hoogte + 1x breedte) |  | 1
|  | FH | m2 | TYPE 5 | Morph | Geometry Method: Straight only! | Surface Area |  | 1
82.41.30. | op hout en houtachtige platen - lak/alkydhars solventgedragen | FH | m | TYPE 3 | Beam |  | ARCHICAD property: Lengte Balk of Hoogte kolom |  | 1
|  | FH | m | TYPE 3 | Column |  | ARCHICAD property: Lengte Balk of Hoogte kolom |  | 1
|  | FH | m | TYPE 3 | Wall |  | ARCHICAD property: Lengte muur buitenzijde |  | 1
|  | FH | m | TYPE 4 | Door | Gebruik ARCHICAD property: VMSW binnenschilderwerken | omtrek dagkanten (2x hoogte + 1x breedte) |  | 1
|  | FH | m |  | Window | Gebruik ARCHICAD property: VMSW binnenschilderwerken | omtrek dagkanten (2x hoogte + 1x breedte) |  | 1
|  | FH | m | TYPE 5 | Morph | Geometry Method: Straight only | Omtrek | werkt alleen indien horizontaal geplaatst | 1
|  | FH | m2 | TYPE 3 | Beam |  | Top Surface |  | 1
|  | FH | m2 | TYPE 3 | Column |  | Top Surface |  | 1
|  | FH | m2 | TYPE 3 | Slab |  | Top Surface | waarden detailmeetstaat correct indien vloer rechthoekig | 1
|  | FH | m2 | TYPE 3 | Wall |  | Net Surface Area on the outside face |  | 1
|  | FH | m2 | TYPE 4 | Door | Gebruik ARCHICAD property: VMSW buitenschilderwerken | Oppervlakte dagkanten (2x hoogte + 1x breedte) |  | 1
|  | FH | m2 | TYPE 4 | Window | Gebruik ARCHICAD property: VMSW buitenschilderwerken | Oppervlakte dagkanten (2x hoogte + 1x breedte) |  | 1
|  | FH | m2 | TYPE 5 | Morph | Geometry Method: Straight only! | Surface Area |  | 1
82.41.40. | op hout en houtachtige platen - lak/urethaan-alkyd solventgedragen | FH | m | TYPE 3 | Beam |  | ARCHICAD property: Lengte Balk of Hoogte kolom |  | 1
|  | FH | m | TYPE 3 | Column |  | ARCHICAD property: Lengte Balk of Hoogte kolom |  | 1
|  | FH | m | TYPE 3 | Wall |  | ARCHICAD property: Lengte muur buitenzijde |  | 1
|  | FH | m | TYPE 4 | Door | Gebruik ARCHICAD property: VMSW binnenschilderwerken | omtrek dagkanten (2x hoogte + 1x breedte) |  | 1
|  | FH | m | TYPE 4 | Window | Gebruik ARCHICAD property: VMSW binnenschilderwerken | omtrek dagkanten (2x hoogte + 1x breedte) |  | 1
|  | FH | m | TYPE 5 | Morph | Geometry Method: Straight only | Omtrek | werkt alleen indien horizontaal geplaatst | 1
|  | FH | m2 | TYPE 3 | Beam |  | Top Surface |  | 1
|  | FH | m2 | TYPE 3 | Column |  | Top Surface |  | 1
|  | FH | m2 | TYPE 3 | Slab |  | Top Surface | waarden detailmeetstaat correct indien vloer rechthoekig | 1
|  | FH | m2 | TYPE 3 | Wall |  | Net Surface Area on the outside face |  | 1
|  | FH | m2 | TYPE 4 | Door | Gebruik ARCHICAD property: VMSW buitenschilderwerken | Oppervlakte dagkanten (2x hoogte + 1x breedte) |  | 1
|  | FH | m2 | TYPE 4 | Window | Gebruik ARCHICAD property: VMSW buitenschilderwerken | Oppervlakte dagkanten (2x hoogte + 1x breedte) |  | 1
|  | FH | m2 | TYPE 5 | Morph | Geometry Method: Straight only! | Surface Area |  | 1
82.42. | buitenschilderwerken op hout en houtachtige platen - vernis | FH | m2
82.42.10. | op hout en houtachtige platen - vernis/alkyd-urethaanhars | FH | m | TYPE 3 | Beam |  | ARCHICAD property: Lengte Balk of Hoogte kolom |  | 1
|  | FH | m | TYPE 3 | Column |  | ARCHICAD property: Lengte Balk of Hoogte kolom |  | 1
|  | FH | m | TYPE 3 | Wall |  | ARCHICAD property: Lengte muur buitenzijde |  | 1
|  | FH | m | TYPE 4 | Door | Gebruik ARCHICAD property: VMSW binnenschilderwerken | omtrek dagkanten (2x hoogte + 1x breedte) |  | 1
|  | FH | m | TYPE 4 | Window | Gebruik ARCHICAD property: VMSW binnenschilderwerken | omtrek dagkanten (2x hoogte + 1x breedte) |  | 1
|  | FH | m | TYPE 5 | Morph | Geometry Method: Straight only | Omtrek | werkt alleen indien horizontaal geplaatst | 1
|  | FH | m2 | TYPE 3 | Beam |  | Top Surface |  | 1
|  | FH | m2 | TYPE 3 | Column |  | Top Surface |  | 1
|  | FH | m2 | TYPE 3 | Slab |  | Top Surface | waarden detailmeetstaat correct indien vloer rechthoekig | 1
|  | FH | m2 | TYPE 3 | Wall |  | Net Surface Area on the outside face |  | 1
|  | FH | m2 | TYPE 4 | Door | Gebruik ARCHICAD property: VMSW buitenschilderwerken | Oppervlakte dagkanten (2x hoogte + 1x breedte) |  | 1
|  | FH | m2 | TYPE 4 | Window | Gebruik ARCHICAD property: VMSW buitenschilderwerken | Oppervlakte dagkanten (2x hoogte + 1x breedte) |  | 1
|  | FH | m2 | TYPE 5 | Morph | Geometry Method: Straight only! | Surface Area |  | 1
82.43. | buitenschilderwerken op hout en houtachtige platen - beits | FH | m2
82.43.10. | op hout en houtachtige platen - beits/alkydhars watergedragen | FH | m | TYPE 3 | Beam |  | ARCHICAD property: Lengte Balk of Hoogte kolom |  | 1
|  | FH | m | TYPE 3 | Column |  | ARCHICAD property: Lengte Balk of Hoogte kolom |  | 1
|  | FH | m | TYPE 3 | Wall |  | ARCHICAD property: Lengte muur buitenzijde |  | 1
|  | FH | m | TYPE 4 | Door | Gebruik ARCHICAD property: VMSW binnenschilderwerken | omtrek dagkanten (2x hoogte + 1x breedte) |  | 1
|  | FH | m | TYPE 4 | Window | Gebruik ARCHICAD property: VMSW binnenschilderwerken | omtrek dagkanten (2x hoogte + 1x breedte) |  | 1
|  | FH | m | TYPE 5 | Morph | Geometry Method: Straight only | Omtrek | werkt alleen indien horizontaal geplaatst | 1
|  | FH | m2 | TYPE 3 | Beam |  | Top Surface |  | 1
|  | FH | m2 | TYPE 3 | Column |  | Top Surface |  | 1
|  | FH | m2 | TYPE 3 | Slab |  | Top Surface | waarden detailmeetstaat correct indien vloer rechthoekig | 1
|  | FH | m2 | TYPE 3 | Wall |  | Net Surface Area on the outside face |  | 1
|  | FH | m2 | TYPE 4 | Door | Gebruik ARCHICAD property: VMSW buitenschilderwerken | Oppervlakte dagkanten (2x hoogte + 1x breedte) |  | 1
|  | FH | m2 | TYPE 4 | Window | Gebruik ARCHICAD property: VMSW buitenschilderwerken | Oppervlakte dagkanten (2x hoogte + 1x breedte) |  | 1
|  | FH | m2 | TYPE 5 | Morph | Geometry Method: Straight only! | Surface Area |  | 1
82.43.20. | op hout en houtachtige platen - beits/alkydhars solventgedragen | FH | m | TYPE 3 | Beam |  | ARCHICAD property: Lengte Balk of Hoogte kolom |  | 1
|  | FH | m | TYPE 3 | Column |  | ARCHICAD property: Lengte Balk of Hoogte kolom |  | 1
|  | FH | m | TYPE 3 | Wall |  | ARCHICAD property: Lengte muur buitenzijde |  | 1
|  | FH | m | TYPE 4 | Door | Gebruik ARCHICAD property: VMSW binnenschilderwerken | omtrek dagkanten (2x hoogte + 1x breedte) |  | 1
|  | FH | m | TYPE 4 | Window | Gebruik ARCHICAD property: VMSW binnenschilderwerken | omtrek dagkanten (2x hoogte + 1x breedte) |  | 1
|  | FH | m | TYPE 5 | Morph | Geometry Method: Straight only | Omtrek | werkt alleen indien horizontaal geplaatst | 1
|  | FH | m2 | TYPE 3 | Beam |  | Top Surface |  | 1
|  | FH | m2 | TYPE 3 | Column |  | Top Surface |  | 1
|  | FH | m2 | TYPE 3 | Slab |  | Top Surface | waarden detailmeetstaat correct indien vloer rechthoekig | 1
|  | FH | m2 | TYPE 3 | Wall |  | Net Surface Area on the outside face |  | 1
|  | FH | m2 | TYPE 4 | Door | Gebruik ARCHICAD property: VMSW buitenschilderwerken | Oppervlakte dagkanten (2x hoogte + 1x breedte) |  | 1
|  | FH | m2 | TYPE 4 | Window | Gebruik ARCHICAD property: VMSW buitenschilderwerken | Oppervlakte dagkanten (2x hoogte + 1x breedte) |  | 1
|  | FH | m2 | TYPE 5 | Morph | Geometry Method: Straight only! | Surface Area |  | 1
82.50. | nabehandelingen op metselwerk - algemeen
82.51. | nabehandelingen op metselwerk - hydrofobering | FH | m2 | TYPE 3 | Column |  | Top Surface |  | 1
|  | FH | m2 | TYPE 3 | Wall |  | Net Surface Area on the outside face |  | 1
|  | FH | m2 | TYPE 4 | Door | Gebruik ARCHICAD property: VMSW buitenschilderwerken | Oppervlakte dagkanten (2x hoogte + 1x breedte) |  | 1
|  | FH | m2 | TYPE 4 | Window | Gebruik ARCHICAD property: VMSW buitenschilderwerken | Oppervlakte dagkanten (2x hoogte + 1x breedte) |  | 1
|  | FH | m2 | TYPE 5 | Morph | Geometry Method: Straight only! | Surface Area |  | 1
82.52. | nabehandelingen op metselwerk - antigraffiti | FH | m2 | TYPE 3 | Column |  | Top Surface |  | 1
|  | FH | m2 | TYPE 3 | Wall |  | Net Surface Area on the outside face |  | 1
|  | FH | m2 | TYPE 4 | Door | Gebruik ARCHICAD property: VMSW buitenschilderwerken | Oppervlakte dagkanten (2x hoogte + 1x breedte) |  | 1
|  | FH | m2 | TYPE 4 | Window | Gebruik ARCHICAD property: VMSW buitenschilderwerken | Oppervlakte dagkanten (2x hoogte + 1x breedte) |  | 1
|  | FH | m2 | TYPE 5 | Morph | Geometry Method: Straight only! | Surface Area |  | 1
82.60. | buitenschilderwerken op metaal - algemeen

## 90 Buitenverhardingen
Artikelnummer | Artikelomschrijving | AvO | Eenheid | Type | Element | Element specificatie | Wat rekent de Meetstaat Manager? | Aandachtspunten | Column1
90. | BUITENVERHARDINGEN
90.00. | buitenverhardingen - algemeen
90.10. | funderingen - algemeen
90.11. | funderingen - steenslag
90.11.10. | funderingen - steenslag/niet-continue korrelverdeling | FH of VH | m2 | TYPE 3 | Slab |  | Top Surface | waarden detailmeetstaat correct indien vloer rechthoekig | 1
|  |  |  | TYPE 5 | Mesh |  | Net Area |  | 1
|  |  |  | TYPE 5 | Morph | Geometry Method: Straight only! | Surface Area |  | 1
90.11.20. | funderingen - steenslag/continue korrelverdeling zonder toevoegsels | FH of VH | m2 | TYPE 3 | Slab |  | Top Surface | waarden detailmeetstaat correct indien vloer rechthoekig | 1
|  |  |  | TYPE 5 | Mesh |  | Net Area |  | 1
|  |  |  | TYPE 5 | Morph | Geometry Method: Straight only! | Surface Area |  | 1
90.11.30. | funderingen - steenslag/continue korrelverdeling met toevoegsels | FH of VH | m2 | TYPE 3 | Slab |  | Top Surface | waarden detailmeetstaat correct indien vloer rechthoekig | 1
|  |  |  | TYPE 5 | Mesh |  | Net Area |  | 1
|  |  |  | TYPE 5 | Morph | Geometry Method: Straight only! | Surface Area |  | 1
90.12. | funderingen - ternair mengsel | FH of VH | m2 | TYPE 3 | Slab |  | Top Surface | waarden detailmeetstaat correct indien vloer rechthoekig | 1
|  |  |  | TYPE 5 | Mesh |  | Net Area |  | 1
|  |  |  | TYPE 5 | Morph | Geometry Method: Straight only! | Surface Area |  | 1
90.13. | funderingen - zandcement | FH of VH | m2 | TYPE 3 | Slab |  | Top Surface | waarden detailmeetstaat correct indien vloer rechthoekig | 1
|  |  |  | TYPE 5 | Mesh |  | Net Area |  | 1
|  |  |  | TYPE 5 | Morph | Geometry Method: Straight only! | Surface Area |  | 1
90.14. | funderingen - schraal beton
90.14.10. | funderingen - schraal beton/ongewapend | FH of VH | m2 | TYPE 3 | Slab |  | Top Surface | waarden detailmeetstaat correct indien vloer rechthoekig | 1
|  |  |  | TYPE 5 | Mesh |  | Net Area |  | 1
|  |  |  | TYPE 5 | Morph | Geometry Method: Straight only! | Surface Area |  | 1
90.14.20. | funderingen - schraal beton/gewapend | FH of VH | m2 | TYPE 3 | Slab |  | Top Surface | waarden detailmeetstaat correct indien vloer rechthoekig | 1
|  |  |  | TYPE 5 | Mesh |  | Net Area |  | 1
|  |  |  | TYPE 5 | Morph | Geometry Method: Straight only! | Surface Area |  | 1
90.20. | verhardingen - algemeen
90.21. | verhardingen - in rijen te leggen kasseien | FH of VH | m2 | TYPE 3 | Slab |  | Top Surface | waarden detailmeetstaat correct indien vloer rechthoekig | 1
|  |  |  | TYPE 5 | Mesh |  | Net Area |  | 1
|  |  |  | TYPE 5 | Morph | Geometry Method: Straight only! | Surface Area |  | 1
90.22. | verhardingen - mozaïekkeien | FH of VH | m2 | TYPE 3 | Slab |  | Top Surface | waarden detailmeetstaat correct indien vloer rechthoekig | 1
|  |  |  | TYPE 5 | Mesh |  | Net Area |  | 1
[5 empty] | Morph | Geometry Method: Straight only! | Surface Area |  | 1
90.23. | verhardingen - betonstraatstenen
90.23.10. | verhardingen - betonstraatstenen/kleurvast | FH of VH | m2 | TYPE 3 | Slab |  | Top Surface | waarden detailmeetstaat correct indien vloer rechthoekig | 1
|  |  |  | TYPE 5 | Mesh |  | Net Area |  | 1
|  |  |  | TYPE 5 | Morph | Geometry Method: Straight only! | Surface Area |  | 1
90.23.20. | verhardingen - betonstraatstenen/waterdoorlatend | FH of VH | m2 | TYPE 3 | Slab |  | Top Surface | waarden detailmeetstaat correct indien vloer rechthoekig | 1
|  |  |  | TYPE 5 | Mesh |  | Net Area |  | 1
[5 empty] | Morph | Geometry Method: Straight only! | Surface Area |  | 1
90.24. | verhardingen - gebakken straatstenen | FH of VH | m2 | TYPE 3 | Slab |  | Top Surface | waarden detailmeetstaat correct indien vloer rechthoekig | 1
|  |  |  | TYPE 5 | Mesh |  | Net Area |  | 1
|  |  |  | TYPE 5 | Morph | Geometry Method: Straight only! | Surface Area |  | 1
90.25. | verhardingen - betontegels
90.25.10. | verhardingen - betontegels/kleurvast | FH of VH | m2 | TYPE 3 | Slab |  | Top Surface | waarden detailmeetstaat correct indien vloer rechthoekig | 1
|  |  |  | TYPE 5 | Mesh |  | Net Area |  | 1
|  |  |  | TYPE 5 | Morph | Geometry Method: Straight only! | Surface Area |  | 1
90.25.20. | verhardingen - betontegels/waterdoorlatend | FH of VH | m2 | TYPE 3 | Slab |  | Top Surface | waarden detailmeetstaat correct indien vloer rechthoekig | 1
|  |  |  | TYPE 5 | Mesh |  | Net Area |  | 1
|  |  |  | TYPE 5 | Morph | Geometry Method: Straight only! | Surface Area |  | 1
90.25.30. | verhardingen - betontegels/grasbetontegels | FH of VH | m2 | TYPE 3 | Slab |  | Top Surface | waarden detailmeetstaat correct indien vloer rechthoekig | 1
|  |  |  | TYPE 5 | Mesh |  | Net Area |  | 1
|  |  |  | TYPE 5 | Morph | Geometry Method: Straight only! | Surface Area |  | 1
90.25.40. | verhardingen - betontegels/silexbetontegels | FH of VH | m2 | TYPE 3 | Slab |  | Top Surface | waarden detailmeetstaat correct indien vloer rechthoekig | 1
|  |  |  | TYPE 5 | Mesh |  | Net Area |  | 1
|  |  |  | TYPE 5 | Morph | Geometry Method: Straight only! | Surface Area |  | 1
90.26. | verhardingen - tegels in natuursteen | FH of VH | m2 | TYPE 3 | Slab |  | Top Surface | waarden detailmeetstaat correct indien vloer rechthoekig | 1
|  |  |  | TYPE 5 | Mesh |  | Net Area |  | 1
|  |  |  | TYPE 5 | Morph | Geometry Method: Straight only! | Surface Area |  | 1
90.27. | verhardingen - dolomiet | FH of VH | m2 | TYPE 3 | Slab |  | Top Surface | waarden detailmeetstaat correct indien vloer rechthoekig | 1
|  |  |  | TYPE 5 | Mesh |  | Net Area |  | 1
|  |  |  | TYPE 5 | Morph | Geometry Method: Straight only! | Surface Area |  | 1
90.28. | verhardingen - gepolierd beton | FH of VH | m3 | TYPE 3 | Slab |  | Net Volume | waarden detailmeetstaat correct indien vloer rechthoekig | 1
|  |  |  | TYPE 5 | Mesh |  | Net Volume |  | 1
|  |  |  | TYPE 5 | Morph |  | Net Volume |  | 1
90.29. | verhardingen - tactiele oppervlakken | FH of VH | m2 | TYPE 3 | Slab |  | Top Surface | waarden detailmeetstaat correct indien vloer rechthoekig | 1
|  |  |  | TYPE 5 | Mesh |  | Net Area |  | 1
|  |  |  | TYPE 5 | Morph | Geometry Method: Straight only! | Surface Area |  | 1
90.30. | lijnvormige elementen - algemeen
90.31. | lijnvormige elementen - boordstenen
90.31.10. | lijnvormige elementen - boordstenen/beton
90.31.11. | lijnvormige elementen - boordstenen/beton - prefab | FH of VH | m | TYPE 3 | Beam |  | ARCHICAD property: Lengte Balk of Hoogte kolom |  | 1
90.31.12. | lijnvormige elementen - boordstenen/beton - ter plaatse gestort | FH of VH | m | TYPE 3 | Beam |  | ARCHICAD property: Lengte Balk of Hoogte kolom |  | 1
90.31.20. | lijnvormige elementen - boordstenen/palissaden | FH of VH | m | TYPE 3 | Beam |  | ARCHICAD property: Lengte Balk of Hoogte kolom |  | 1
90.31.30. | lijnvormige elementen - boordstenen/metaal | FH of VH | m | TYPE 3 | Beam |  | ARCHICAD property: Lengte Balk of Hoogte kolom |  | 1
90.32. | lijnvormige elementen - watergreppels
90.32.10. | lijnvormige elementen - watergreppels/beton
90.32.11. | lijnvormige elementen - watergreppels/beton - prefab | FH of VH | m | TYPE 3 | Beam |  | ARCHICAD property: Lengte Balk of Hoogte kolom |  | 1
91. | BUITENCONSTRUCTIES EN AFSLUITINGEN
91.00. | buitenconstructies en afsluitingen - algemeen
91.10. | tuinafsluitingspalen - algemeen
91.11. | tuinafsluitingspalen - staal | PM |  | Geen |  |  |  |  | 1
91.12. | tuinafsluitingspalen - hout | PM |  | Geen |  |  |  |  | 1
91.13. | tuinafsluitingspalen - beton | PM |  | Geen |  |  |  |  | 1
91.20. | draadafsluitingen - algemeen
91.21. | draadafsluitingen - gladde draad | FH | m | TYPE 3 | Wall |  | Lengte volgens eigen middenas |  | 1
91.22. | draadafsluitingen - draadgaas | FH | m | TYPE 3 | Wall |  | Lengte volgens eigen middenas |  | 1
91.30. | tuinschermen - algemeen
91.31. | tuinschermen - schapenhek | FH | m | TYPE 3 | Wall |  | Lengte volgens eigen middenas |  | 1
91.32. | tuinschermen - houtschermen | FH | m | TYPE 3 | Wall |  | Lengte volgens eigen middenas |  | 1
91.33. | tuinschermen - betonplaten | FH | m | TYPE 3 | Wall |  | Lengte volgens eigen middenas |  | 1
91.40. | tuinhekken - algemeen
91.41. | tuinhekken - staal | FH | st | TYPE 5 | Door |  | Stuks |  | 1
91.42. | tuinhekken - hout | FH | st | TYPE 5 | Door |  | Stuks |  | 1
91.50. | terrassen tuinhout - algemeen
91.51. | terrassen tuinhout - tegels | FH | m2 | TYPE 3 | Slab |  | Top Surface | waarden detailmeetstaat correct indien vloer rechthoekig | 1
|  |  |  | TYPE 5 | Mesh |  | Net Area |  | 1
|  |  |  | TYPE 5 | Morph | Geometry Method: Straight only! | Surface Area |  | 1
91.52. | terrassen tuinhout - beplanking | FH | m2 | TYPE 3 | Slab |  | Top Surface | waarden detailmeetstaat correct indien vloer rechthoekig | 1
|  |  |  | TYPE 5 | Mesh |  | Net Area |  | 1
|  |  |  | TYPE 5 | Morph | Geometry Method: Straight only! | Surface Area |  | 1
91.60. | constructies tuinhout - algemeen
92. | BUITENMEUBILAIR EN UITRUSTINGSELEMENTEN
92.00. | buitenmeubilair en uitrustingselementen - algemeen
92.10. | brievenbussen - algemeen
92.11. | brievenbussen - geleverd door het bestuur | FH | st | TYPE 5 | Object |  | Stuks |  | 1
92.12. | brievenbussen - prefab beton | FH | st | TYPE 5 | Object |  | Stuks |  | 1
92.13. | brievenbussen - staal | FH | st | TYPE 5 | Object |  | Stuks |  | 1
92.14. | brievenbussen - aluminium | FH | st | TYPE 5 | Object |  | Stuks |  | 1
92.20. | vuilnisbakken - algemeen
92.21. | vuilnisbakken - geleverd door het bestuur | FH | st | TYPE 5 | Object |  | Stuks |  | 1
92.22. | vuilnisbakken - staal | FH | st | TYPE 5 | Object |  | Stuks |  | 1
92.23. | vuilnisbakken - kunststof | FH | st | TYPE 5 | Object |  | Stuks |  | 1
92.30. | fietsrekken - algemeen
92.31. | fietsrekken - blokken beton | FH | st | TYPE 5 | Object |  | Stuks |  | 1
92.32. | fietsrekken - modules staal | FH | st | TYPE 5 | Object |  | Stuks |  | 1
92.33. | fietsrekken - aanleunbeugels staal | FH | st | TYPE 5 | Object |  | Stuks |  | 1
92.34. | fietsrekken - ophangelementen staal | FH | st | TYPE 5 | Object |  | Stuks |  | 1
92.35. | fietsrekken - klemmen staal | FH | st | TYPE 5 | Object |  | Stuks |  | 1
92.40. | parkingelementen - algemeen
92.41. | parkingelementen - parkeerpalen | FH | st | TYPE 5 | Object |  | Stuks |  | 1
92.42. | parkingelementen - parkeerbeugels | FH | st | TYPE 5 | Object |  | Stuks |  | 1
92.50. | zitbanken - algemeen
92.51. | zitbanken - geleverd door het bestuur | FH | st | TYPE 5 | Object |  | Stuks |  | 1
92.52. | zitbanken - zonder rugleuning | FH | st | TYPE 5 | Object |  | Stuks |  | 1
92.53. | zitbanken - met rugleuning | FH | st | TYPE 5 | Object |  | Stuks |  | 1
92.60. | boomomrandingen - algemeen
92.61. | boomomrandingen - roosters beton | FH | st | TYPE 5 | Object |  | Stuks |  | 1
92.62. | boomomrandingen - roosters gietijzer | FH | st | TYPE 5 | Object |  | Stuks |  | 1
92.63. | boomomrandingen - roosters kunststof | FH | st | TYPE 5 | Object |  | Stuks |  | 1
92.64. | boomomrandingen - roosters staal | FH | st | TYPE 5 | Object |  | Stuks |  | 1
92.70. | plantbescherming - algemeen
92.71. | plantbescherming - boombeugels staal | FH | st | TYPE 5 | Object |  | Stuks |  | 1
92.73. | plantbescherming - boomkorven staal | FH | st | TYPE 5 | Object |  | Stuks |  | 1
92.74. | plantbescherming - plantkorven staal | FH | st | TYPE 5 | Object |  | Stuks |  | 1
93. | GROENAANLEG EN -ONDERHOUD
93.00. | groenaanleg en -onderhoud - algemeen
93.10. | grondbewerkingen - algemeen
93.11. | grondbewerkingen - diepspitten | PM |  | Geen |  |  |  |  | 1
93.12. | grondbewerkingen - egaliseren | PM |  | Geen |  |  |  |  | 1
93.13. | grondbewerkingen - frezen | PM |  | Geen |  |  |  |  | 1
93.20. | verwerking teelaarde - algemeen
93.21. | verwerking teelaarde - afkomstig van afgraving | FH/VH | m3 | TYPE 3 | Slab |  | Net Volume | waarden detailmeetstaat correct indien vloer rechthoekig | 1
|  |  |  | TYPE 5 | Mesh |  | Net Volume |  | 1
|  |  |  | TYPE 5 | Morph |  | Net Volume |  | 1
93.22. | verwerking teelaarde - te leveren door de aannemer | FH/VH | m3 | TYPE 3 | Slab |  | Net Volume | waarden detailmeetstaat correct indien vloer rechthoekig | 1
|  |  |  | TYPE 5 | Mesh |  | Net Volume |  | 1
|  |  |  | TYPE 5 | Morph |  | Net Volume |  | 1
93.30. | verwerken van bodemverbeteringsmiddelen - algemeen | FH/VH | kg | TYPE 4 | Slab | vul de ARCHICAD property 'Soortelijk gewicht' in | ARCHICAD property: Gewicht materiaal |  | 1
|  |  |  | TYPE 5 | Mesh | vul de ARCHICAD property 'Soortelijk gewicht' in | ARCHICAD property: Gewicht materiaal |  | 1
|  |  |  | TYPE 5 | Morph | vul de ARCHICAD property 'Soortelijk gewicht' in | ARCHICAD property: Gewicht materiaal |  | 1
|  |  | m3 | TYPE 3 | Slab |  | Net Volume | waarden detailmeetstaat correct indien vloer rechthoekig | 1
|  |  |  | TYPE 5 | Mesh |  | Net Volume |  | 1
[5 empty] | Morph |  | Net Volume |  | 1
93.40. | aanleg grasmatten - algemeen
93.41. | aanleg grasmatten - door bezaaiing | FH | m2 | TYPE 3 | Slab |  | Top Surface | waarden detailmeetstaat correct indien vloer rechthoekig | 1
|  |  |  | TYPE 5 | Mesh |  | Net Area |  | 1
|  |  |  | TYPE 5 | Morph | Geometry Method: Straight only! | Surface Area |  | 1
93.42. | aanleg grasmatten - door bezoding | FH | m2 | TYPE 3 | Slab |  | Top Surface | waarden detailmeetstaat correct indien vloer rechthoekig | 1
|  |  |  | TYPE 5 | Mesh |  | Net Area |  | 1
|  |  |  | TYPE 5 | Morph | Geometry Method: Straight only! | Surface Area |  | 1
93.50. | aanplanting houtachtige vegetaties - algemeen
93.51. | aanplanting houtachtige vegetaties - bomen | FH | st | TYPE 5 | Object |  | Stuks |  | 1
93.52. | aanplanting houtachtige gewassen - hagen | FH | st | TYPE 5 | Morph |  | Stuks |  | 1
|  |  |  | TYPE 5 | Object |  | Stuks |  | 1
|  |  |  | TYPE 5 | Wall |  | Stuks |  | 1
93.53. | aanplanting houtachtige gewassen - heesters | FH | st | TYPE 5 | Object |  | Stuks |  | 1
93.60. | hulpmiddelen groenaanleg - algemeen
93.61. | hulpmiddelen groenaanleg - boompaalconstructies | FH | st | TYPE 4 | Object | Gebruik ARCHICAD property: VMSW hulpmiddelen groenaanleg | Stuks |  | 1
|  |  |  | TYPE 5 | Object |  | Stuks |  | 1
93.62. | hulpmiddelen groenaanleg - boomroosters | FH | st | TYPE 4 | Object | Gebruik ARCHICAD property: VMSW hulpmiddelen groenaanleg | Stuks |  | 1
|  |  |  | TYPE 5 | Object |  | Stuks |  | 1
93.63. | hulpmiddelen groenaanleg - ondergrondse verankering van bomen | FH | st | TYPE 4 | Object | Gebruik ARCHICAD property: VMSW hulpmiddelen groenaanleg | Stuks |  | 1
|  |  |  | TYPE 5 | Object |  | Stuks |  | 1
93.64. | hulpmiddelen groenaanleg - groeiplaatsverbetering van bomen (irrigatie) | FH | st | TYPE 4 | Object | Gebruik ARCHICAD property: VMSW hulpmiddelen groenaanleg | Stuks |  | 1
|  |  |  | TYPE 5 | Object |  | Stuks |  | 1
93.65. | hulpmiddelen groenaanleg - haagsteun | FH | m | TYPE 5 | Object |  | Lengte | Let op! Enkel Horizontale lengte wordt gemeten | 1
|  |  | m | TYPE 5 | Object |  | Lengte | Let op! Enkel Horizontale lengte wordt gemeten | 1
93.70. | groenonderhoud - algemeen
93.71. | groenonderhoud - maaien van grasmatten | FH | m2 | TYPE 5 | Mesh |  | Net Area |  | 1
[5 empty] | Morph | Geometry Method: Straight only! | Surface Area |  | 1
93.72. | groenonderhoud - bomen snoeien | FH | st | TYPE 4 | Object | Gebruik ARCHICAD property: VMSW bomen snoeien | Stuks |  | 1
93.73. | groenonderhoud - scheren van hagen en beplantingsmassieven | FH | m2 | TYPE 4 | Morph | Gebruik ARCHICAD Property: VMSW_scheren van hagen en beplantingsmassieven | Surface Area |  | 1
|  |  |  | TYPE 4 | Wall | Gebruik ARCHICAD Property: VMSW_scheren van hagen en beplantingsmassieven | Top Surface |  | 1
93.74. | groenonderhoud - snoeien van heesters | FH | st | TYPE 5 |  |  | Stuks |  | 1

## Volledige artikellijst
Artikelnummer | Artikelomschrijving | AvO | Eenheid | Type | Element | Element specificatie | Wat rekent de Meetstaat Manager? | Aandachtspunten | Column1
Totaal
00. | ALGEMENE BEPALINGEN
00.10. | projectgegevens
00.20. | ontwerpteam
00.21. | ontwerpteam - architecturaal ontwerp |  |  | Geen |  |  |  |  | 1
00.22. | ontwerpteam - studie stabiliteit |  |  | Geen |  |  |  |  | 1
00.23. | ontwerpteam - studie technieken |  |  | Geen |  |  |  |  | 1
00.24. | ontwerpteam - veiligheidscoördinatie |  |  | Geen |  |  |  |  | 1
00.25. | ontwerpteam - EPB verslaggeving |  |  | Geen |  |  |  |  | 1
00.30. | documenten
00.31. | documenten - architectuur |  |  | Geen |  |  |  |  | 1
00.32. | documenten - stabiliteit |  |  | Geen |  |  |  |  | 1
00.33. | documenten - technieken |  |  | Geen |  |  |  |  | 1
00.34. | documenten - veiligheidscoördinatie |  |  | Geen |  |  |  |  | 1
00.35. | documenten - EPB verslaggeving |  |  | Geen |  |  |  |  | 1
00.36. | documenten - diepsonderingsverslag |  |  | Geen |  |  |  |  | 1
00.37. | documenten - verslag milieutechnisch bodemonderzoek |  |  | Geen |  |  |  |  | 1
01. | AANNEMINGSMODALITEITEN
01.00. | aannemingsmodaliteiten - algemeen
01.01. | aannemingsmodaliteiten - bestek | PM |  | Geen |  |  |  |  | 1
01.02. | aannemingsmodaliteiten - voorafgaand plaatsbezoek | PM |  | Geen |  |  |  |  | 1
01.03. | aannemingsmodaliteiten - burgerlijke aansprakelijkheid | PM |  | Geen |  |  |  |  | 1
01.04. | aannemingsmodaliteiten - volledigheid van inschrijving | PM |  | Geen |  |  |  |  | 1
01.05. | aannemingsmodaliteiten - onderaanneming | PM |  | Geen |  |  |  |  | 1
01.06. | aannemingsmodaliteiten - verrekeningen | PM |  | Geen |  |  |  |  | 1
01.07. | aannemingsmodaliteiten - keuringsattesten | PM |  | Geen |  |  |  |  | 1
01.08. | aannemingsmodaliteiten - materialenlijst | PM |  | Geen |  |  |  |  | 1
01.10. | plaatsbeschrijvingen - algemeen
01.11. | plaatsbeschrijvingen - aangrenzende constructies
01.11.10. | plaatsbeschrijvingen – aangrenzende constructies/bij aanvang van de werken | PM |  | Geen |  |  |  |  | 1
01.11.20. | plaatsbeschrijvingen – aangrenzende constructies/staat van vergelijking | PM |  | Geen |  |  |  |  | 1
01.12. | plaatsbeschrijvingen - te renoveren constructies |  |  | Geen |  |  |  |  | 1
01.12.10. | plaatsbeschrijvingen – te renoveren constructies/bij aanvang van de werken | PM |  | Geen |  |  |  |  | 1
01.12.20. | plaatsbeschrijvingen – te renoveren constructies/staat van vergelijking | PM |  | Geen |  |  |  |  | 1
01.13. | plaatsbeschrijvingen - inboedel bij blijvende bewoning
01.13.10. | plaatsbeschrijvingen – inboedel bij blijvende bewoning/bij aanvang van de werken | PM |  | Geen |  |  |  |  | 1
01.13.20. | plaatsbeschrijvingen – inboedel bij blijvende bewoning/staat van vergelijking | PM |  | Geen |  |  |  |  | 1
01.14. | plaatsbeschrijvingen - wegenis en voetpaden
01.14.10. | plaatsbeschrijvingen – wegenis en voetpaden bij aanvang van de werken | PM |  | Geen |  |  |  |  | 1
01.14.20. | plaatsbeschrijvingen – wegenis en voetpaden/staat van vergelijking | PM |  | Geen |  |  |  |  | 1
01.15. | plaatsbeschrijvingen - beplanting
01.15.10. | plaatsbeschrijvingen – beplanting/bij aanvang van de werken | PM |  | Geen |  |  |  |  | 1
01.15.20. | plaatsbeschrijvingen – beplanting/staat van vergelijking | PM |  | Geen |  |  |  |  | 1
01.20. | werfcoördinatie - algemeen
01.21. | werfcoördinatie - planning van de werken | PM |  | Geen |  |  |  |  | 1
01.22. | werfcoördinatie - werfleiding en controle | PM |  | Geen |  |  |  |  | 1
01.23. | werfcoördinatie - werfvergaderingen | PM |  | Geen |  |  |  |  | 1
01.24. | werfcoördinatie - uitzetten bouwwerken | PM |  | Geen |  |  |  |  | 1
01.25. | werfcoördinatie - as-builtdossier | PM |  | Geen |  |  |  |  | 1
01.26. | werfcoördinatie - renovaties met blijvende bewoning | PM |  | Geen |  |  |  |  | 1
01.30. | werfcondities - algemeen
01.31. | werfcondities - orde en netheid | PM |  | Geen |  |  |  |  | 1
01.32. | werfcondities - geluids- en stofhinder | PM |  | Geen |  |  |  |  | 1
01.33. | werfcondities - nazorg | PM |  | Geen |  |  |  |  | 1
01.40. | veiligheidsvoorschriften - algemeen | PM |  | Geen |  |  |  |  | 1
02. | BOUWPLAATSVOORZIENINGEN
02.00. | bouwplaatsvoorzieningen - algemeen
02.10. | beschermingswerken - algemeen
02.11. | beschermingwerken - openbare weg | PM |  | Geen |  |  |  |  | 1
02.12. | beschermingswerken - beplantingen
02.12.10. | beschermingswerken – beplantingen/bomen | FH | st | TYPE 5 | Object |  | Stuks |  | 1
|  | PM |  | Geen |  |  |  |  | 1
02.12.20. | beschermingswerken – beplantingen/struiken en hagen | PM
02.20. | opruiming beplantingen - algemeen
02.21. | opruiming beplantingen - bomen | PM |  | Geen |  |  |  |  | 1
|  | SOG |  | Geen |  |  |  |  | 1
02.22. | opruiming beplantingen - struiken en hagen | PM |  | Geen |  |  |  |  | 1
02.30. | toegangswegen - algemeen
02.31. | toegangswegen - voorlopige verharding voor voetgangers | PM |  | Geen |  |  |  |  | 1
02.32. | toegangswegen - voorlopige verharding voor zware lasten | PM |  | Geen |  |  |  |  | 1
02.33. | toegangswegen - parkeerruimte voor laden en lossen | PM |  | Geen |  |  |  |  | 1
02.40. | voorlopige omheining - algemeen
02.50. | aankondiging werf - algemeen
02.51. | aankondiging werf - werfbord | PM |  | Geen |  |  |  |  | 1
02.52. | aankondiging werf - werfdoek | PM |  | Geen |  |  |  |  | 1
02.60. | werflokalen - algemeen
02.61. | werflokalen - berging van materieel en bouwmaterialen | PM |  | Geen |  |  |  |  | 1
02.62. | werflokalen - kantoorruimte | PM |  | Geen |  |  |  |  | 1
02.63. | werflokalen - personeelslokaal | PM |  | Geen |  |  |  |  | 1
02.64. | werflokalen - sanitaire voorzieningen | PM |  | Geen |  |  |  |  | 1
02.70. | voorlopige aansluitingen - algemeen
02.71. | voorlopige aansluitingen - stroomvoorziening | PM |  | Geen |  |  |  |  | 1
02.72. | voorlopige aansluitingen - watervoorziening | PM |  | Geen |  |  |  |  | 1
02.73. | voorlopige aansluitingen - waterafvoer | PM |  | Geen |  |  |  |  | 1
02.80. | arbeidsmiddelen - algemeen
02.81. | arbeidsmiddelen - werken op hoogte
02.81.10 | arbeidsmiddelen - werken op hoogte/ladders | PM |  | Geen |  |  |  |  | 1
02.81.20 | arbeidsmiddelen - werken op hoogte/steigers | PM |  | Geen |  |  |  |  | 1
02.82. | arbeidsmiddelen - hijsen en heffen van lasten | PM |  | Geen |  |  |  |  | 1
03. | AFBRAAKWERKEN
03.00. | afbraakwerken - algemeen
03.01. | afbraakwerken - asbestverwijdering
03.02. | afbraakwerken - schoring
03.03. | afbraakwerken - in bewoonde gebouwen
03.10. | afbraak volledige constructie - algemeen
03.11. | afbraak volledige constructie - vrijstaand
03.11.10. | afbraak volledige constructie - vrijstaand/asbestverwijdering
03.11.11. | afbraak volledige constructie – vrijstaand/asbestverwijdering - dakbedekking | FH | m2 | TYPE 3 | Roof |  | Top Surface |  | 1
|  |  |  | TYPE 3 | Shell |  | Top Surface |  | 1
03.11.12. | afbraak volledige constructie – vrijstaand/asbestverwijdering - onderdak | FH | m2 | TYPE 3 | Roof |  | Top Surface |  | 2
|  |  |  | TYPE 3 | Shell |  | Top Surface |  | 1
03.11.13. | afbraak volledige constructie – vrijstaand/asbestverwijdering - asbestcementbuizen | FH of VH | m | TYPE 3 | Beam |  | ARCHICAD property: Lengte Balk of Hoogte kolom |  | 1
|  |  |  | TYPE 5 | Object |  | Lengte | Let op! Enkel Horizontale lengte wordt gemeten | 1
|  |  | st | TYPE 3 | Beam |  | Stuks |  | 1
|  |  |  | TYPE 5 | Object |  | Stuks |  | 1
03.11.14. | afbraak volledige constructie – vrijstaand/asbestverwijdering - vloerafwerking | FH | m2 | TYPE 3 | Slab |  | Top Surface | waarden detailmeetstaat correct indien vloer rechthoekig | 1
03.11.15. | afbraak volledige constructie – vrijstaand/asbestverwijdering - plaatmateriaal | FH | m2 | TYPE 5 | Morph | Geometry Method: Straight only! | Surface Area |  | 1
03.11.16. | afbraak volledige constructie – vrijstaand/asbestverwijdering - buisisolatie | FH | m | TYPE 3 | Beam |  | ARCHICAD property: Lengte Balk of Hoogte kolom |  | 1
|  |  |  | TYPE 5 | Object |  | Lengte | Let op! Enkel Horizontale lengte wordt gemeten | 1
03.11.17. | afbraak volledige constructie – vrijstaand/asbestverwijdering - asbestkoord | FH | m | TYPE 3 | Beam |  | ARCHICAD property: Lengte Balk of Hoogte kolom |  | 1
|  |  |  | TYPE 5 | Object |  | Lengte | Let op! Enkel Horizontale lengte wordt gemeten | 1
03.11.18. | afbraak volledige constructie – vrijstaand/asbestverwijdering - raam- en deurkitten | FH | m | TYPE 3 | Beam |  | ARCHICAD property: Lengte Balk of Hoogte kolom |  | 1
|  |  |  | TYPE 5 | Object |  | Lengte | Let op! Enkel Horizontale lengte wordt gemeten | 1
03.11.20. | afbraak volledige constructie - vrijstaand/slopen gebouw | FH | m3 | TYPE 5 | Morph |  | Net Volume |  | 1
|  | SOG |  | Geen |  |  |  |  | 1
03.11.30. | afbraak volledige constructie - vrijstaand/ondergrondse massieven | VH | m3 | TYPE 3 | Beam |  | Net Volume |  | 1
|  |  |  | TYPE 3 | Wall |  | Net Volume |  | 1
|  |  |  | TYPE 5 | Morph |  | Net Volume |  | 1
03.11.40. | afbraak volledige constructie - vrijstaand/te behouden gevels | PM |  | Geen |  |  |  |  | 1
03.12. | afbraak volledige constructie - grenzend aan andere gebouwen
03.12.10. | afbraak volledige constructie – grenzend aan andere gebouwen/asbestverwijdering
03.12.11. | afbraak volledige constructie – grenzend aan andere gebouwen/asbestverwijdering - dakbedekking | FH | m2 | TYPE 3 | Roof |  | Top Surface |  | 1
|  |  |  | TYPE 3 | Shell |  | Top Surface |  | 1
|  |  |  | TYPE 3 | Slab |  | Top Surface | waarden detailmeetstaat correct indien vloer rechthoekig | 1
03.12.12. | afbraak volledige constructie – grenzend aan andere gebouwen/asbestverwijdering - onderdak | FH | m2 | TYPE 3 | Roof |  | Top Surface |  | 1
|  |  |  | TYPE 3 | Shell |  | Top Surface |  | 1
|  |  |  | TYPE 3 | Slab |  | Top Surface | waarden detailmeetstaat correct indien vloer rechthoekig | 1
03.12.13. | afbraak volledige constructie – grenzend aan andere gebouwen/asbestverwijdering - asbestcementbuizen | FH of VH | m | TYPE 3 | Beam |  | ARCHICAD property: Lengte Balk of Hoogte kolom |  | 1
|  |  |  | TYPE 5 | Object |  | Lengte | Let op! Enkel Horizontale lengte wordt gemeten | 1
|  |  | st | TYPE 3 | Beam |  | Stuks |  | 1
|  |  |  | TYPE 5 | Object |  | Stuks |  | 1
03.12.14. | afbraak volledige constructie – grenzend aan andere gebouwen/asbestverwijdering - vloerafwerking | FH | m2 | TYPE 3 | Slab |  | Top Surface | waarden detailmeetstaat correct indien vloer rechthoekig | 1
03.12.15. | afbraak volledige constructie – grenzend aan andere gebouwen/asbestverwijdering - plaatmateriaal | FH | m2 | TYPE 3 | Wall |  | Projected Area |  | 1
|  |  |  | TYPE 5 | Morph | Geometry Method: Straight only! | Surface Area |  | 1
03.12.16. | afbraak volledige constructie – grenzend aan andere gebouwen/asbestverwijdering - buisisolatie | FH | m | TYPE 3 | Beam |  | ARCHICAD property: Lengte Balk of Hoogte kolom |  | 1
|  |  |  | TYPE 5 | Object |  | Lengte | Let op! Enkel Horizontale lengte wordt gemeten | 1
03.12.17. | afbraak volledige constructie – grenzend aan andere gebouwen/asbestverwijdering - asbestkoord | FH | m | TYPE 3 | Beam |  | ARCHICAD property: Lengte Balk of Hoogte kolom |  | 1
|  |  |  | TYPE 5 | Object |  | Lengte | Let op! Enkel Horizontale lengte wordt gemeten | 1
03.12.18. | afbraak volledige constructie – grenzend aan andere gebouwen/asbestverwijdering - raam- en deurkitten | FH | m | TYPE 3 | Beam |  | ARCHICAD property: Lengte Balk of Hoogte kolom |  | 1
|  |  |  | TYPE 5 | Object |  | Lengte | Let op! Enkel Horizontale lengte wordt gemeten | 1
03.12.20. | afbraak volledige constructie – grenzend aan andere gebouwen/slopen gebouw | FH | m3 | TYPE 5 | Morph |  | Net Volume |  | 1
|  | SOG |  | Geen |  |  |  |  | 1
03.12.30. | afbraak volledige constructie – grenzend aan andere gebouwen/ondergrondse massieven | VH | m3 | TYPE 3 | Beam |  | Net Volume |  | 1
|  |  |  | TYPE 3 | Wall |  | Net Volume |  | 1
|  |  |  | TYPE 5 | Morph |  | Net Volume |  | 1
03.12.40. | afbraak volledige constructie – grenzend aan andere gebouwen/te behouden gevels | PM |  | Geen |  |  |  |  | 1
03.20. | afbraak ruwbouwelementen - algemeen
03.21. | afbraak ruwbouwelementen - muren
03.21.10. | afbraak ruwbouwelementen – muren/metselwerk | FH of VH | m3 | TYPE 3 | Wall |  | Net Volume |  | 1
|  |  |  | TYPE 5 | Wall |  | Net Volume
|  |  |  | TYPE 5 | Opening
03.21.20. | afbraak ruwbouwelementen – muren/beton | FH of VH | m3 | TYPE 3 | Wall |  | Net Volume |  | 1
|  |  |  | TYPE 5 | Wall |  | Net Volume
|  |  |  | TYPE 5 | Opening
03.21.30. | afbraak ruwbouwelementen – muren/houtskelet | FH of VH | m3 | TYPE 3 | Wall |  | Net Volume |  | 1
|  |  |  | TYPE 5 | Wall |  | Net Volume
|  |  |  | TYPE 5 | Opening
03.22. | afbraak ruwbouwelementen - vloeren
03.22.10. | afbraak ruwbouwelementen – vloeren/potten en balken | FH of VH | m2 | TYPE 3 | Roof |  | Top Surface |  | 1
|  |  |  | TYPE 3 | Shell |  | Top Surface |  | 1
|  |  |  | TYPE 3 | Slab |  | Top Surface | waarden detailmeetstaat correct indien vloer rechthoekig | 1
|  |  | m3 | TYPE 3 | Roof |  | Net Volume |  | 1
|  |  |  | TYPE 3 | Shell |  | Net Volume |  | 1
|  |  |  | TYPE 3 | Slab |  | Net Volume | waarden detailmeetstaat correct indien vloer rechthoekig | 1
|  |  |  | TYPE 5 | Roof |  | Net Volume |  | 1
|  |  |  | TYPE 5 | Shell |  | Net Volume |  | 1
|  |  |  | TYPE 5 | Slab |  | Net Volume |  | 1
|  |  |  | TYPE 5 | Opening
03.22.20. | afbraak ruwbouwelementen – vloeren/beton
03.22.21. | afbraak ruwbouwelementen – vloeren/beton - verdiepingsvloer | FH of VH | m2 | TYPE 3 | Roof |  | Top Surface |  | 1
|  |  |  | TYPE 3 | Shell |  | Top Surface |  | 1
|  |  |  | TYPE 3 | Slab |  | Top Surface | waarden detailmeetstaat correct indien vloer rechthoekig | 1
|  |  | m3 | TYPE 3 | Roof |  | Net Volume |  | 1
|  |  |  | TYPE 3 | Shell |  | Net Volume |  | 1
|  |  |  | TYPE 3 | Slab |  | Net Volume |  | 1
|  |  |  | TYPE 5 | Roof |  | Net Volume |  | 1
|  |  |  | TYPE 5 | Shell |  | Net Volume |  | 1
|  |  |  | TYPE 5 | Slab |  | Net Volume |  | 1
|  |  |  | TYPE 5 | Opening
03.22.22. | afbraak ruwbouwelementen – vloeren/beton - vloer op volle grond | FH of VH | m2 | TYPE 3 | Slab |  | Top Surface | waarden detailmeetstaat correct indien vloer rechthoekig | 1
|  |  | m3 | TYPE 3 | Slab |  | Net Volume |  | 1
|  |  |  | TYPE 5 | Slab |  | Net Volume |  | 1
|  |  |  | TYPE 5 | Opening
03.22.30. | afbraak ruwbouwelementen – vloeren/houten roostering | FH of VH | m2 | TYPE 3 | Roof |  | Top Surface |  | 1
|  |  |  | TYPE 3 | Shell |  | Top Surface |  | 1
|  |  |  | TYPE 3 | Slab |  | Top Surface | waarden detailmeetstaat correct indien vloer rechthoekig | 1
|  |  | m3 | TYPE 3 | Roof |  | Net Volume |  | 1
|  |  |  | TYPE 3 | Shell |  | Net Volume |  | 1
|  |  |  | TYPE 3 | Slab |  | Net Volume |  | 1
|  |  |  | TYPE 5 | Roof |  | Net Volume |  | 1
|  |  |  | TYPE 5 | Shell |  | Net Volume |  | 1
|  |  |  | TYPE 5 | Slab |  | Net Volume |  | 1
|  |  |  | TYPE 5 | Opening
03.30. | afbraak dakelementen - algemeen
03.31. | afbraak dakelementen - hellend dak
03.31.10. | afbraak dakelementen – hellend dak/asbestverwijdering
03.31.11. | afbraak dakelementen – hellend dak/asbestverwijdering - dakbedekking | FH | m2 | TYPE 3 | Roof |  | Top Surface |  | 1
|  |  |  | TYPE 3 | Shell |  | Top Surface |  | 1
03.31.12. | afbraak dakelementen – hellend dak/asbestverwijdering - onderdak | FH | m2 | TYPE 3 | Roof |  | Top Surface |  | 1
|  |  |  | TYPE 3 | Shell |  | Top Surface |  | 1
03.31.13. | afbraak dakelementen – hellend dak/asbestverwijdering - asbestcement | FH | st | TYPE 3 | Roof |  | Stuks |  | 1
|  |  |  | TYPE 3 | Shell |  | Stuks |  | 1
03.31.20. | afbraak dakelementen – hellend dak/volledige dakopbouw | FH | m2 | TYPE 3 | Roof |  | Top Surface |  | 1
|  |  |  | TYPE 3 | Shell |  | Top Surface |  | 1
|  | SOG |  | Geen |  |  |  |  | 1
03.31.30. | afbraak dakelementen – hellend dak/dakbedekking | FH | m2 | TYPE 3 | Roof |  | Top Surface |  | 1
|  |  |  | TYPE 3 | Shell |  | Top Surface |  | 1
03.31.40. | afbraak dakelementen – hellend dak/dakisolatie | FH | m2 | TYPE 3 | Roof |  | Top Surface |  | 1
|  |  |  | TYPE 3 | Shell |  | Top Surface |  | 1
|  | PM |  | Geen |  |  |  |  | 1
03.31.50. | afbraak dakelementen – hellend dak/daklichtelementen | FH | st | TYPE 5 | Object |  | Stuks |  | 1
|  |  |  | TYPE 5 | Skylight |  | Stuks |  | 1
|  | PM |  | Geen |  |  |  |  | 1
03.31.60. | afbraak dakelementen – hellend dak/dakdoorvoeren en schouwen | FH | st | TYPE 5 | Object |  | Stuks |  | 1
|  |  |  | TYPE 5 | Skylight |  | Stuks |  | 1
|  | PM |  | Geen |  |  |  |  | 1
03.32. | afbraak dakelementen - plat dak
03.32.10. | afbraak dakelementen – plat dak/asbestverwijdering
03.32.11. | afbraak dakelementen – plat dak/asbestverwijdering - asbestcement | FH | st | TYPE 3 | Roof |  | Stuks |  | 1
|  |  |  | TYPE 3 | Slab |  | Stuks |  | 1
03.32.20. | afbraak dakelementen – plat dak/volledige dakopbouw | FH | m2 | TYPE 3 | Roof |  | Top Surface |  | 1
|  |  |  | TYPE 3 | Slab |  | Top Surface | waarden detailmeetstaat correct indien vloer rechthoekig | 1
|  | SOG | [6 empty] | 1
03.32.30. | afbraak dakelementen – plat dak/dakdichting | FH | m2 | TYPE 3 | Roof |  | Top Surface |  | 1
|  |  |  | TYPE 3 | Slab |  | Top Surface | waarden detailmeetstaat correct indien vloer rechthoekig | 1
03.32.40. | afbraak dakelementen – plat dak/dakisolatie | FH | m2 | TYPE 3 | Roof |  | Top Surface |  | 1
|  |  |  | TYPE 3 | Slab |  | Top Surface | waarden detailmeetstaat correct indien vloer rechthoekig | 1
|  | PM |  | Geen |  |  |  |  | 1
03.32.50. | afbraak dakelementen – plat dak/daklichtelementen | FH | st | TYPE 5 | Object |  | Stuks |  | 1
|  |  |  | TYPE 5 | Skylight |  | Stuks |  | 1
|  | PM |  | Geen |  |  |  |  | 1
03.32.60. | afbraak dakelementen – plat dak/dakdoorvoeren | FH | st | TYPE 5 | Morph |  | Stuks |  | 1
|  |  |  | TYPE 5 | Object |  | Stuks |  | 1
03.40. | afbraak gevelelementen - algemeen
03.41. | afbraak gevelelementen - gevelmetselwerk | FH | m2 | TYPE 3 | Wall |  | ARCHICAD Property: Oppervlakte middenas wand |  | 1
03.42. | afbraak gevelelementen - leien
03.42.10. | afbraak gevelelementen – leien/asbesthoudend | FH | m2 | TYPE 3 | Wall |  | ARCHICAD Property: Oppervlakte middenas wand |  | 1
03.42.20. | afbraak gevelelementen – leien/niet-asbesthoudend | FH | m2 | TYPE 3 | Wall |  | ARCHICAD Property: Oppervlakte middenas wand |  | 1
03.43. | afbraak gevelelementen - beplating | FH | m2 | TYPE 3 | Wall |  | Projected Area on the side opposite to the reference line |  | 1
03.44. | afbraak gevelelementen - buitenschrijnwerk
03.44.10. | afbraak gevelelementen – buitenschrijnwerk/asbestverwijdering
03.44.11. | afbraak gevelelementen – buitenschrijnwerk/asbestverwijdering - kitten | FH | m | TYPE 5 | Object |  | Lengte | Let op! Enkel Horizontale lengte wordt gemeten | 1
03.44.20. | afbraak gevelelementen – buitenschrijnwerk/ramen, deuren en poorten | FH | m2 | TYPE 5 | Door |  | W/D opening nominal surface area |  | 1
|  |  |  | TYPE 5 | Window |  | W/D Opening Surface on the Reveal Side |  | 1
|  | PM |  | Geen |  |  |  |  | 1
03.45. | afbraak gevelelementen - buitentrappen | FH | m2 | TYPE 5 | Stair | Tread total area | Net Area |  | 1
|  | PM |  | Geen |  |  |  |  | 1
|  | SOG |  | Geen |  |  |  |  | 1
03.46. | afbraak gevelelementen - balustraden | FH | st | TYPE 5 | Railing |  | Stuks |  | 1
|  | PM |  | Geen |  |  |  |  | 1
|  | SOG |  | Geen |  |  |  |  | 1
03.50. | afbraak binnenafwerking - algemeen
03.51. | afbraak binnenafwerking - volledige ontmanteling | SOG |  | Geen |  |  |  |  | 1
03.52. | afbraak binnenafwerking - afkappen pleisterwerk | FH of VH | m2 | TYPE 3 | Slab |  | Top Surface | waarden detailmeetstaat correct indien vloer rechthoekig | 1
|  |  |  | TYPE 3 | Wall |  | Netto oppervlak binnenkant wand |  | 1
|  |  |  | TYPE 5 | Morph | Geometry Method: Straight only! | Surface Area |  | 1
03.53. | afbraak binnenafwerking - plaatafwerking
03.53.10. | afbraak binnenafwerking – plaatafwerking/asbestverwijdering | FH | m2 | TYPE 3 | Slab |  | Top Surface | waarden detailmeetstaat correct indien vloer rechthoekig | 1
|  |  |  | TYPE 3 | Wall |  | Netto oppervlak binnenkant wand |  | 1
|  |  |  | TYPE 5 | Morph | Geometry Method: Straight only! | Surface Area |  | 1
03.53.20. | afbraak binnenafwerking – plaatafwerking/lichte scheidingswanden | FH | m2 | TYPE 3 | Wall |  | ARCHICAD Property: Oppervlakte middenas wand |  | 1
|  | SOG |  | Geen |  |  |  |  | 1
03.53.30. | afbraak binnenafwerking – plaatafwerking/plafondafwerking | FH | m2 | TYPE 3 | Slab |  | Top Surface | waarden detailmeetstaat correct indien vloer rechthoekig | 1
|  | SOG |  | Geen |  |  |  |  | 1
03.53.40. | afbraak binnenafwerking – plaatafwerking/uitbekleding wanden | FH | m2 | TYPE 3 | Wall |  | Netto oppervlak binnenkant wand |  | 1
|  | SOG |  | Geen |  |  |  |  | 1
03.54. | afbraak binnenafwerking - dekvloer | [5 empty] | Property: Oppervlakte middenas wand
03.54.10. | afbraak binnenafwerking – dekvloer/asbestverwijdering | FH | m2 | TYPE 3 | Slab |  | Top Surface | waarden detailmeetstaat correct indien vloer rechthoekig | 1
03.54.20. | afbraak binnenafwerking – dekvloer/tot op draagstructuur | FH | m2 | TYPE 3 | Slab |  | Top Surface | waarden detailmeetstaat correct indien vloer rechthoekig | 1
03.55. | afbraak binnenafwerking - vloerafwerking
03.55.10. | afbraak binnenafwerking – vloerafwerking/asbestverwijdering | FH | m2 | TYPE 3 | Slab |  | Top Surface | waarden detailmeetstaat correct indien vloer rechthoekig | 1
03.55.20. | afbraak binnenafwerking – vloerafwerking/linoleum | FH | m2 | TYPE 3 | Slab |  | Top Surface | waarden detailmeetstaat correct indien vloer rechthoekig | 1
|  | PM |  | Geen |  |  |  |  | 1
03.55.30. | afbraak binnenafwerking – vloerafwerking/tegels
03.55.31. | afbraak binnenafwerking – vloerafwerking/tegels - op dekvloer | FH | m2 | TYPE 3 | Slab |  | Top Surface | waarden detailmeetstaat correct indien vloer rechthoekig | 1
|  | PM |  | Geen |  |  |  |  | 1
03.55.32. | afbraak binnenafwerking – vloerafwerking/tegels - op zandbed | FH | m2 | TYPE 3 | Slab |  | Top Surface | waarden detailmeetstaat correct indien vloer rechthoekig | 1
|  | PM |  | Geen |  |  |  |  | 1
03.55.40. | afbraak binnenafwerking – vloerafwerking/houten vloer | FH | m2 | TYPE 3 | Slab |  | Top Surface | waarden detailmeetstaat correct indien vloer rechthoekig | 1
|  | PM |  | Geen |  |  |  |  | 1
03.56. | afbraak binnenafwerking - binnendeuren | FH | m2 | TYPE 5 | Door |  | W/D opening nominal surface area |  | 1
|  | PM |  | Geen |  |  |  |  | 1
03.57. | afbraak binnenafwerking - trappen en leuningen | FH | st | TYPE 5 | Object |  | Stuks |  | 1
|  |  |  | TYPE 5 | Railing |  | Stuks |  | 1
|  |  |  | TYPE 5 | Stair |  | Stuks |  | 1
|  | PM |  | Geen |  |  |  |  | 1
03.58. | afbraak binnenafwerking - vast meubilair
03.58.10. | afbraak binnenafwerking – vast meubilair/keukenmeubilair | FH | st | TYPE 5 | Object |  | Stuks |  | 1
|  | PM |  | Geen |  |  |  |  | 1
03.58.20. | afbraak binnenafwerking – vast meubilair/badkamermeubilair | FH | st | TYPE 5 | Object |  | Stuks |  | 1
|  | PM |  | Geen |  |  |  |  | 1
03.60. | afbraak technieken fluïda - algemeen
03.61. | afbraak technieken fluïda - leidingen
03.61.10. | afbraak technieken fluïda – leidingen/asbestverwijdering
03.61.11. | afbraak technieken fluïda – leidingen/asbestverwijdering - asbestcement | FH of VH | m | TYPE 5 | Object |  | Lengte | Let op! Enkel Horizontale lengte wordt gemeten | 1
|  |  | st | TYPE 5 | Object |  | Stuks |  | 1
03.61.12. | afbraak technieken fluïda – leidingen/asbestverwijdering - leidingisolatie | FH of VH | m | TYPE 5 | Object |  | Lengte | Let op! Enkel Horizontale lengte wordt gemeten | 1
|  |  | st | TYPE 5 | Object |  | Stuks |  | 1
03.61.20. | afbraak technieken fluïda – leidingen/toevoer en afvoerleidingen | PM |  | Geen |  |  |  |  | 1
|  | SOG |  | Geen |  |  |  |  | 1
03.62. | afbraak technieken fluïda - sanitaire toestellen | FH | st | TYPE 5 | Object |  | Stuks |  | 1
|  | PM |  | Geen |  |  |  |  | 1
|  | SOG |  | Geen |  |  |  |  | 1
03.63. | afbraak technieken fluïda - radiatoren & toebehoren | FH | st | TYPE 5 | Object |  | Stuks |  | 1
|  | PM |  | Geen |  |  |  |  | 1
|  | SOG |  | Geen |  |  |  |  | 1
03.64. | afbraak technieken fluïda - gasleidingen & toebehoren | FH | st | TYPE 5 | Object |  | Stuks |  | 1
|  | PM |  | Geen |  |  |  |  | 1
|  | SOG |  | Geen |  |  |  |  | 1
03.65. | afbraak technieken fluïda - CV-ketel & toebehoren | FH | st | TYPE 5 | Object |  | Stuks |  | 1
|  | PM |  | Geen |  |  |  |  | 1
|  | SOG |  | Geen |  |  |  |  | 1
03.70. | afbraak technieken elektro - algemeen
03.71. | afbraak technieken elektro - leidingnet | FH | m2 | TYPE 3 | Slab |  | Top Surface | waarden detailmeetstaat correct indien vloer rechthoekig | 1
|  | PM |  | Geen |  |  |  |  | 1
|  | SOG |  | Geen |  |  |  |  | 1
04. | GEBOUWPRESTATIES
04.00. | gebouwprestaties - algemeen
04.10. | energieprestatie en binnenklimaat (EPB) - algemeen | PM |  | Geen |  |  |  |  | 1
04.20. | luchtdichtheid - algemeen | PM |  | Geen |  |  |  |  | 1
04.30. | akoestiek - algemeen | PM |  | Geen |  |  |  |  | 1
04.40. | brandveiligheid - algemeen | PM |  | Geen |  |  |  |  | 1
05. | PROEVEN
05.00. | proeven - algemeen
05.10. | proeven - luchtdichtheidsmeting
05.11. | proeven - luchtdichtheidsmeting / wooneenheid | FH | st | TYPE 5 | Object | Meetstaat Manager 22 KM | Stuks |  | 1
05.12. | proeven - luchtdichtheidsmeting / gebouw | FH | st | TYPE 5 | Object | Meetstaat Manager 22 KM | Stuks |  | 1
05.20. | proeven - akoestiek
05.21. | proeven - akoestiek / luchtgeluidiolatie | FH | st | TYPE 5 | Object | Meetstaat Manager 22 KM | Stuks |  | 1
05.22. | proeven - akoestiek / contactgeluidiolatie | FH | st | TYPE 5 | Object | Meetstaat Manager 22 KM | Stuks |  | 1
05.23. | proeven - akoestiek / geluidisolatie van de gevel | FH | st | TYPE 5 | Object | Meetstaat Manager 22 KM | Stuks |  | 1
05.24. | proeven - akoestiek / geluid van technische installaties | FH | st | TYPE 5 | Object | Meetstaat Manager 22 KM | Stuks |  | 1
10. | GRONDWERKEN
10.00. | grondwerken - algemeen
10.10. | voorafgaande afgraving van het terrein - algemeen
10.11. | voorafgaande afgraving terrein - ontzoden | FH | m2 | TYPE 3 | Slab |  | Top Surface | waarden detailmeetstaat correct indien vloer rechthoekig | 1
|  |  |  | TYPE 5 | Mesh |  | Projected Area |  | 1
|  | PM |  | Geen |  |  |  |  | 1
|  | SOG |  | Geen |  |  |  |  | 1
10.12. | voorafgaande afgraving terrein - afgraven teelaarde | FH | m2 | TYPE 3 | Slab |  | Top Surface | waarden detailmeetstaat correct indien vloer rechthoekig | 1
|  |  |  | TYPE 5 | Mesh |  | Projected Area |  | 1
|  | PM |  | Geen |  |  |  |  | 1
|  | SOG |  | Geen |  |  |  |  | 1
10.13. | voorafgaande afgraving terrein - machinale nivellering | FH | m2 | TYPE 3 | Slab |  | Top Surface | waarden detailmeetstaat correct indien vloer rechthoekig | 1
|  |  |  | TYPE 5 | Mesh |  | Projected Area |  | 1
|  | PM |  | Geen |  |  |  |  | 1
|  | SOG |  | Geen |  |  |  |  | 1
10.20. | uitgraving bouwputten - algemeen
10.21. | uitgraving bouwputten - gewone bouwputten | FH/VH | m3 | TYPE 5 | Mesh |  | Net Volume |  | 1
10.22. | uitgraving bouwputten - prefabkelders | FH/VH | m3 | TYPE 5 | Mesh |  | Net Volume |  | 1
|  | PM |  | Geen |  |  |  |  | 1
10.23. | uitgraving bouwputten - rioleringselementen | PM |  | Geen |  |  |  |  | 1
10.30. | uitgraving sleuven - algemeen
10.31. | uitgraving sleuven - funderingssleuven | FH/VH | m3 | TYPE 5 | Morph |  | Net Volume |  | 1
|  | FH/VH | m3 | TYPE 3 | Beam |  | Net Volume |  | 1
10.32. | uitgraving sleuven - funderingsbalken | FH/VH | m3 | TYPE 5 | Morph |  | Net Volume |  | 1
10.33. | uitgraving sleuven - ondergrondse leidingen | FH/VH | m3 | TYPE 5 | Morph |  | Net Volume |  | 1
|  | PM |  | Geen |  |  |  |  | 1
10.40. | grondverzet - algemeen
10.41. | grondverzet - projectopvolging | SOG |  | Geen |  |  |  |  | 1
10.42. | grondverzet - hergebruik uitgegraven grond op werf | VH | m3 | TYPE 3 | Slab |  | Net Volume | waarden detailmeetstaat correct indien vloer rechthoekig | 1
|  |  |  | TYPE 5 | Mesh |  | Net Volume |  | 1
|  |  |  | TYPE 5 | Morph |  | Net Volume |  | 1
10.43. | grondverzet - afvoer uitgegraven bodem
10.43.10. | grondverzet - afvoer uitgegraven bodem/naar bestemming voor gebruik
10.43.11. | grondverzet - afvoer uitgegraven bodem/naar bestemming voor gebruik - kwaliteit vrij gebruik | VH | m3 | TYPE 3 | Slab |  | Net Volume | waarden detailmeetstaat correct indien vloer rechthoekig | 1
|  |  |  | TYPE 5 | Mesh |  | Net Volume |  | 1
|  |  |  | TYPE 5 | Morph |  | Net Volume |  | 1
10.43.12. | grondverzet - afvoer uitgegraven bodem/naar bestemming voor gebruik - kwaliteit bouwkundig bodemgebruik | VH | m3 | TYPE 3 | Slab |  | Net Volume | waarden detailmeetstaat correct indien vloer rechthoekig | 1
|  |  |  | TYPE 5 | Mesh |  | Net Volume |  | 1
|  |  |  | TYPE 5 | Morph |  | Net Volume |  | 1
10.43.20. | grondverzet - afvoer uitgegraven bodem/naar tussentijdse opslagplaats (TOP) | VH | m3 | TYPE 3 | Slab |  | Net Volume | waarden detailmeetstaat correct indien vloer rechthoekig | 1
|  |  |  | TYPE 5 | Mesh |  | Net Volume |  | 1
|  |  |  | TYPE 5 | Morph |  | Net Volume |  | 1
10.43.30. | grondverzet - afvoer uitgegraven bodem/naar grondreinigingscentrum (GRC) | VH | m3 | TYPE 3 | Slab |  | Net Volume | waarden detailmeetstaat correct indien vloer rechthoekig | 1
|  |  |  | TYPE 5 | Mesh |  | Net Volume |  | 1
|  |  |  | TYPE 5 | Morph |  | Net Volume |  | 1
10.43.40. | grondverzet - afvoer uitgegraven bodem/naar erkende stortplaats
10.43.41. | grondverzet - afvoer uitgegraven bodem/naar erkende stortplaats - klasse I | VH | m3 | TYPE 3 | Slab |  | Net Volume | waarden detailmeetstaat correct indien vloer rechthoekig | 1
|  |  |  | TYPE 5 | Mesh |  | Net Volume |  | 1
|  |  |  | TYPE 5 | Morph |  | Net Volume |  | 1
10.43.42. | grondverzet - afvoer uitgegraven bodem/naar erkende stortplaats - klasse II | VH | m3 | TYPE 3 | Slab |  | Net Volume | waarden detailmeetstaat correct indien vloer rechthoekig | 1
|  |  |  | TYPE 5 | Mesh |  | Net Volume |  | 1
|  |  |  | TYPE 5 | Morph |  | Net Volume |  | 1
10.43.43. | grondverzet - afvoer uitgegraven bodem/naar erkende stortplaats - klasse III | VH | m3 | TYPE 3 | Slab |  | Net Volume | waarden detailmeetstaat correct indien vloer rechthoekig | 1
|  |  |  | TYPE 5 | Mesh |  | Net Volume |  | 1
|  |  |  | TYPE 5 | Morph |  | Net Volume |  | 1
10.44. | grondverzet - fysische scheiding
10.44.10. | grondverzet - fysische scheiding/uitzeving | VH | m3 | TYPE 3 | Slab |  | Net Volume | waarden detailmeetstaat correct indien vloer rechthoekig | 1
|  |  |  | TYPE 5 | Mesh |  | Net Volume |  | 1
|  |  |  | TYPE 5 | Morph |  | Net Volume |  | 1
10.44.20. | grondverzet - fysische scheiding/afvoer steenachtige materialen | VH | ton | TYPE 3 | Slab | Vul ARCHICAD property 'Soortelijk Gewicht' in | ARCHICAD Property: Grondverzet |  | 1
|  |  |  | TYPE 5 | Mesh | Vul ARCHICAD property 'Soortelijk Gewicht' in | ARCHICAD Property: Grondverzet |  | 1
|  |  |  | TYPE 5 | Morph | Vul ARCHICAD property 'Soortelijk Gewicht' in | ARCHICAD Property: Grondverzet |  | 1
|  |  |  | TYPE 5 | Object | Meetstaat Manager 22 KM | ARCHICAD Property: Grondverzet |  | 1
[6 empty] | ARCHICAD property koppelen aan object KM | ARCHICAD Property: Grondverzet |  | 1
10.44.30. | grondverzet - fysische scheiding/afvoer bodemvreemde materialen | VH | ton | TYPE 3 | Slab | Vul ARCHICAD property 'Soortelijk Gewicht' in | ARCHICAD Property: Grondverzet |  | 1
|  |  |  | TYPE 5 | Mesh | Vul ARCHICAD property 'Soortelijk Gewicht' in | ARCHICAD Property: Grondverzet |  | 1
|  |  |  | TYPE 5 | Morph | Vul ARCHICAD property 'Soortelijk Gewicht' in | ARCHICAD Property: Grondverzet |  | 1
|  |  |  | TYPE 5 | Object | Meetstaat Manager 22 KM of ARCHICAD property koppelen aan object KM | ARCHICAD Property: Grondverzet |  | 1
10.50. | verwijdering massieven - algemeen | VH | m3 | TYPE 3 | Slab |  | Net Volume | waarden detailmeetstaat correct indien vloer rechthoekig | 1
|  |  |  | TYPE 5 | Mesh |  | Net Volume |  | 1
|  |  |  | TYPE 5 | Morph |  | Net Volume |  | 1
10.60. | bronbemaling - algemeen | SOG |  | Geen |  |  |  |  | 1
10.70. | aanvullingen - algemeen
10.71. | aanvullingen - wederaanvullingen
10.71.10. | aanvullingen - wederaanvullingen/grond van uitgravingen | PM |  | Geen |  |  |  |  | 1
10.71.20. | aanvullingen - wederaanvullingen/aangevoerde grond | FH/VH | m3 | TYPE 5 | Mesh |  | Net Volume |  | 1
|  | FH/VH | m3 | TYPE 5 | Morph |  | Net Volume |  | 1
10.71.30. | aanvullingen - wederaanvullingen/gestabiliseerd zand | FH/VH | m3 | TYPE 5 | Mesh |  | Net Volume |  | 1
|  | FH/VH | m3 | TYPE 5 | Morph |  | Net Volume |  | 1
10.71.40. | aanvullingen - wederaanvullingen/kunststeenslag | FH/VH | m3 | TYPE 5 | Mesh |  | Net Volume |  | 1
|  | FH/VH | m3 | TYPE 5 | Morph |  | Net Volume |  | 1
10.71.50. | aanvullingen - wederaanvullingen/natuursteenslag | FH/VH | m3 | TYPE 5 | Mesh |  | Net Volume |  | 1
|  | FH/VH | m3 | TYPE 5 | Morph |  | Net Volume |  | 1
10.72. | aanvullingen - ophoging terrein
10.72.10. | aanvullingen - ophoging terrein/grond van afgravingen | PM |  | Geen |  |  |  |  | 1
10.72.20 | aanvullingen - ophoging terrein/aangevoerde grond | FH/VH | m3 | TYPE 5 | Mesh |  | Net Volume |  | 1
|  | FH/VH | m3 | TYPE 5 | Morph |  | Net Volume |  | 1
10.72.30. | aanvullingen - ophoging terrein/gestabiliseerd zand | FH/VH | m3 | TYPE 5 | Mesh |  | Net Volume |  | 1
|  | FH/VH | m3 | TYPE 5 | Morph |  | Net Volume |  | 1
10.80. | grondbehandeling - algemeen
10.81. | grondbehandeling - kalk | VH | m3 | TYPE 5 | Mesh |  | Net Volume |  | 1
|  | VH | m3 | TYPE 5 | Morph |  | Net Volume |  | 1
10.82. | grondbehandeling - cement | VH | m3 | TYPE 5 | Mesh |  | Net Volume |  | 1
|  | VH | m3 | TYPE 5 | Morph |  | Net Volume |  | 1
11. | STUT- & ONDERVANGINGSWERKEN
11.00. | stut- & ondervangingswerken - algemeen
11.10. | beschoeiing bouwputten - algemeen
11.11. | beschoeiing bouwputten - damplanken
11.11.10. | beschoeiing bouwputten - damplanken/aanvoer & installatie machine | SOG |  | Geen |  |  |  |  | 1
11.11.20. | beschoeiing bouwputten - damplanken/materialen & verwerking | FH/VH | m2 | TYPE 3 | Beam |  | ARCHICAD Property: Oppervlakte middenas wand |  | 1
|  | FH/VH | m2 | TYPE 3 | Wall |  | ARCHICAD Property: Oppervlakte middenas wand |  | 1
|  | FH/VH | m2 | TYPE 5 | Object | Meetstaat Manager 22 KM | Vul de waarde Oppervlakte (m2) in bij de Object Settings |  | 1
11.12. | beschoeiing bouwputten - berlinerwand
11.12.10. | beschoeiing bouwputten - berlinerwand/ aanvoer & installatie machine | SOG |  | Geen |  |  |  |  | 1
11.12.20. | beschoeiing bouwputten - berlinerwand/materialen & verwerking | FH/VH | m2 | TYPE 3 | Beam |  | ARCHICAD Property: Oppervlakte middenas wand |  | 1
|  | FH/VH | m2 | TYPE 5 | Object | Meetstaat Manager 22 KM | Vul de waarde Oppervlakte (m2) in bij de Object Settings |  | 1
11.13. | beschoeiing bouwputten - secanspalenwand
11.13.10. | beschoeiing bouwputten - secanspalenwand/installatie palenmachine | SOG |  | Geen |  |  |  |  | 1
11.13.20. | beschoeiing bouwputten - secanspalenwand/realisatie palenwand | FH | m | TYPE 3 | Wall |  | Lengte volgens eigen middenas |  | 1
11.13.30. | beschoeiing bouwputten - secanspalenwand/verbindingsbalk | FH | m3 | TYPE 3 | Beam |  | Net Volume |  | 1
11.13.50. | beschoeiing bouwputten - secanspalenwand/horizontale verankering | FH/VH | st | TYPE 5 | Object |  | Stuks |  | 1
11.13.60. | beschoeiing bouwputten - secanspalenwand/sonische integriteitstesten | FH | st | TYPE 5 | Object |  | Stuks |  | 1
11.13.70. | beschoeiing bouwputten - secanspalenwand/afwerking als kelderwand | FH | m3 | TYPE 3 | Wall |  | Net Volume (heel element) |  | 1
11.20. | onderschoeiingen - algemeen
11.21. | onderschoeiingen - stortklaar beton | VH | m2 | TYPE 3 | Beam |  | ARCHICAD Property: Oppervlakte middenas wand |  | 1
|  | VH | m2 | TYPE 3 | Wall |  | ARCHICAD Property: Oppervlakte middenas wand |  | 1
|  | VH | m3 | TYPE 3 | Beam |  | Net Volume |  | 1
|  | VH | m3 | TYPE 3 | Wall |  | Net Volume (heel element) |  | 1
11.22. | onderschoeiingen - metselwerk | VH | m2 | TYPE 3 | Beam |  | ARCHICAD Property: Oppervlakte middenas wand |  | 1
|  | VH | m2 | TYPE 3 | Wall |  | ARCHICAD Property: Oppervlakte middenas wand |  | 1
|  | VH | m3 | TYPE 3 | Beam |  | Net Volume |  | 1
|  | VH | m3 | TYPE 3 | Wall |  | Net Volume |  | 1
11.23. | onderschoeiingen - groutkolommen | [7 empty] | 1
11.23.10. | onderschoeiingen - groutkolommen/aanvoer en installatie van de machine | SOG |  | Geen |  |  |  |  | 1
11.23.20. | onderschoeiingen - groutkolommen/materialen en verwerking | VH | m | TYPE 3 | Column |  | ARCHICAD property: Lengte Balk of Hoogte kolom |  | 1
|  | VH | m | TYPE 5 | Morph | Geometry Method: Straight only | Omtrek | werkt alleen indien horizontaal geplaatst | 1
11.30. | keermuren - algemeen
11.31. | keermuren - stortklaar beton | VH | m2 | TYPE 3 | Beam |  | ARCHICAD Property: Oppervlakte middenas wand |  | 1
|  | VH | m2 | TYPE 3 | Wall |  | Projected Area |  | 1
|  | VH | m3 | TYPE 3 | Beam |  | Net Volume |  | 1
|  | VH | m3 | TYPE 3 | Wall |  | Net Volume (heel element) |  | 1
12. | FUNDERINGEN OP STAAL
12.00. | funderingen op staal - algemeen
12.10. | funderingszolen en -stroken - algemeen
12.11. | funderingszolen en -stroken - ongewapend beton | VH | m3 | TYPE 3 | Beam |  | Net Volume |  | 1
|  | VH | m3 | TYPE 3 | Wall |  | Net Volume (heel element) |  | 1
12.12. | funderingszolen en -stroken - gewapend beton | VH | m3 | TYPE 3 | Beam |  | Net Volume |  | 1
|  | VH | m3 | TYPE 3 | Wall |  | Net Volume (heel element) |  | 1
12.20. | ondergronds metselwerk - algemeen
12.21. | ondergronds metselwerk - betonblokken
12.21.10. | ondergronds metselwerk - betonblokken/muurdikte 35 cm | VH | m3 | TYPE 2 | Wall |  | Net Volume | Geen complex profile, enkel met type 3 | 1
12.21.20. | ondergronds metselwerk - betonblokken/muurdikte 40 cm | VH | m3 | TYPE 2 | Wall |  | Net Volume | Geen complex profile, enkel met type 3 | 1
12.21.30. | ondergronds metselwerk - betonblokken/muurdikte 45 cm | VH | m3 | TYPE 2 | Wall |  | Net Volume | Geen complex profile, enkel met type 3 | 1
12.22. | ondergronds metselwerk - snelbouw
12.22.10. | ondergronds metselwerk - snelbouw/muurdikte 35 cm | VH | m3 | TYPE 2 | Wall |  | Net Volume | Geen complex profile, enkel met type 3 | 1
12.22.20. | ondergronds metselwerk - snelbouw/muurdikte 40 cm | VH | m3 | TYPE 2 | Wall |  | Net Volume | Geen complex profile, enkel met type 3 | 1
12.22.30. | ondergronds metselwerk - snelbouw/muurdikte 45 cm | VH | m3 | TYPE 2 | Wall |  | Net Volume | Geen complex profile, enkel met type 3 | 1
12.30. | doorbrekingen ondergronds metselwerk - algemeen
12.31. | doorbrekingen ondergronds metselwerk - aansluitbocht | FH | st | TYPE 5 | Object |  | Stuks |  | 1
12.40. | aardingslus - algemeen | FH | m | TYPE 3 | Beam |  | ARCHICAD property: Lengte Balk of Hoogte kolom |  | 1
|  | FH | st | TYPE 5 | Object |  | Stuks |  | 1
13. | SPECIALE FUNDERINGEN
13.00. | speciale funderingen - algemeen
13.01. | algemeen - diepsonderingsverslag
13.10. | paalfundering - algemeen
13.11. | paalfundering - schroefpalen
13.11.10. | paalfundering - schroefpalen/enkele grondverdringing
13.11.11. | paalfundering - schroefpalen/enkele grondverdringing - werfinstallatie | SOG |  | Geen |  |  |  |  | 1
13.11.12. | paalfundering - schroefpalen/enkele grondverdringing - realisatie palen | FH | st | TYPE 3 | Column |  | Stuks |  | 1
13.11.20. | paalfundering - schroefpalen/dubbele grondverdringing
13.11.21. | paalfundering - schroefpalen/dubbele grondverdringing - werfinstallatie | SOG |  | Geen |  |  |  |  | 1
13.11.22. | paalfundering - schroefpalen/dubbele grondverdringing - realisatie palen | FH | st | TYPE 3 | Column |  | Stuks |  | 1
13.12. | paalfundering - boorpalen
13.12.10. | paalfundering - boorpalen/verbuisd
13.12.11. | paalfundering - boorpalen/verbuisd - werfinstallatie | SOG |  | Geen |  |  |  |  | 1
13.12.12. | paalfundering - boorpalen/verbuisd - realisatie palen | FH | st | TYPE 3 | Column |  | Stuks |  | 1
13.12.20. | paalfundering - boorpalen/steunvloeistof
13.12.21. | paalfundering - boorpalen/steunvloeistof - werfinstallatie | SOG |  | Geen |  |  |  |  | 1
13.12.22. | paalfundering - boorpalen/steunvloeistof - realisatie palen | FH | st | TYPE 3 | Column |  | Stuks |  | 1
13.13. | paalfundering - kokerpalen
13.13.10. | paalfundering - kokerpalen/geschroefd
13.13.11. | paalfundering - kokerpalen/geschroefd - werfinstallatie | SOG |  | Geen |  |  |  |  | 1
13.13.12. | paalfundering - kokerpalen/geschroefd - realisatie palen | FH | st | TYPE 3 | Column |  | Stuks |  | 1
13.13.20. | paalfundering - kokerpalen geheid
13.13.21. | paalfundering - kokerpalen geheid - werfinstallatie | SOG |  | Geen |  |  |  |  | 1
13.13.22. | paalfundering - kokerpalen/geheid - realisatie palen | FH | st | TYPE 3 | Column |  | Stuks |  | 1
13.14. | paalfundering - heipalen
13.14.10. | paalfundering - heipalen/in de grond gevormd
13.14.11. | paalfundering - heipalen/in de grond gevormd - werfinstallatie | SOG |  | Geen |  |  |  |  | 1
13.14.12. | paalfundering - heipalen/in de grond gevormd - realisatie palen | FH | st | TYPE 3 | Column |  | Stuks |  | 1
13.14.20. | paalfundering - heipalen/prefab beton
13.14.21. | paalfundering - heipalen/prefab beton - werfinstallatie | SOG |  | Geen |  |  |  |  | 1
13.14.22. | paalfundering - heipalen/prefab beton - realisatie palen | FH | st | TYPE 3 | Column |  | Stuks |  | 1
13.20. | fundering op valse putten - algemeen
13.21. | fundering op valse putten - ongewapend stortklaar beton | FH/VH | m | TYPE 2 | Column |  | diepte / hoogte kolom | Geen complex profile, enkel met type 3 | 1
|  | FH/VH | m | TYPE 3 | Slab |  |  |  | 1
|  | FH/VH | m | TYPE 3 | Column |  | ARCHICAD property: Lengte Balk of Hoogte kolom |  | 1
|  | FH/VH | m | TYPE 5 | Morph | Geometry Method: Straight only | Omtrek | werkt alleen indien horizontaal geplaatst | 1
|  | FH/VH | m2 | TYPE 2 | Column |  | Top Surface <> rekent momenteel core uit | Geen complex profile, enkel met type 3 | 1
|  | FH/VH | m2 | TYPE 3 | Slab |  | Top Surface | waarden detailmeetstaat correct indien vloer rechthoekig | 1
|  | FH/VH | m2 | TYPE 3 | Column |  | Net Area |  | 1
|  | FH/VH | m2 | TYPE 5 | Morph | Geometry Method: Straight only! | Surface Area |  | 1
|  | FH/VH | m3 | TYPE 2 | Column |  | Net Volume | Geen complex profile, enkel met type 3 | 1
|  | FH/VH | m3 | TYPE 3 | Slab |  | Net Volume | waarden detailmeetstaat correct indien vloer rechthoekig | 1
|  | FH/VH | m3 | TYPE 3 | Column |  | Net Volume |  | 1
|  | FH/VH | m3 | TYPE 5 | Morph |  | Net Volume |  | 1
13.22. | fundering op valse putten - gewapend stortklaar beton | FH/VH | m | TYPE 2 | Column |  | diepte / hoogte kolom | Geen complex profile, enkel met type 3 | 1
|  | FH/VH | m | TYPE 3 | Slab |  |  |  | 1
|  | FH/VH | m | TYPE 3 | Column |  | ARCHICAD property: Lengte Balk of Hoogte kolom |  | 1
|  | FH/VH | m | TYPE 5 | Morph | Geometry Method: Straight only | Omtrek | werkt alleen indien horizontaal geplaatst | 1
|  | FH/VH | m2 | TYPE 2 | Column |  | Top Surface <> rekent momenteel core uit | Geen complex profile, enkel met type 3 | 1
|  | FH/VH | m2 | TYPE 3 | Slab |  | Top Surface | waarden detailmeetstaat correct indien vloer rechthoekig | 1
|  | FH/VH | m2 | TYPE 3 | Column |  | Net Area |  | 1
|  | FH/VH | m2 | TYPE 5 | Morph | Geometry Method: Straight only! | Surface Area |  | 1
|  | FH/VH | m3 | TYPE 2 | Column |  | Net Volume | Geen complex profile, enkel met type 3 | 1
|  | FH/VH | m3 | TYPE 3 | Slab |  | Net Volume | waarden detailmeetstaat correct indien vloer rechthoekig | 1
|  | FH/VH | m3 | TYPE 3 | Column |  | Net Volume |  | 1
|  | FH/VH | m3 | TYPE 5 | Morph |  | Net Volume |  | 1
13.23. | fundering op valse putten - gestabiliseerd zand | FH/VH | m | TYPE 2 | Column |  | diepte / hoogte kolom | Geen complex profile, enkel met type 3 | 1
|  | FH/VH | m | TYPE 3 | Slab |  |  |  | 1
|  | FH/VH | m | TYPE 3 | Column |  | ARCHICAD property: Lengte Balk of Hoogte kolom |  | 1
|  | FH/VH | m | TYPE 5 | Morph | Geometry Method: Straight only | Omtrek | werkt alleen indien horizontaal geplaatst | 1
|  | FH/VH | m2 | TYPE 2 | Column |  | Top Surface <> rekent momenteel core uit | Geen complex profile, enkel met type 3 | 1
|  | FH/VH | m2 | TYPE 3 | Slab |  | Top Surface | waarden detailmeetstaat correct indien vloer rechthoekig | 1
|  | FH/VH | m2 | TYPE 3 | Column |  | Net Area |  | 1
|  | FH/VH | m2 | TYPE 5 | Morph | Geometry Method: Straight only! | Surface Area |  | 1
|  | FH/VH | m3 | TYPE 2 | Column |  | Net Volume | Geen complex profile, enkel met type 3 | 1
|  | FH/VH | m3 | TYPE 3 | Slab |  | Net Volume | waarden detailmeetstaat correct indien vloer rechthoekig | 1
|  | FH/VH | m3 | TYPE 3 | Column |  | Net Volume |  | 1
|  | FH/VH | m3 | TYPE 5 | Morph |  | Net Volume |  | 1
13.24. | fundering op valse putten - steenslag | FH/VH | m | TYPE 2 | Column |  | diepte / hoogte kolom | Geen complex profile, enkel met type 3 | 1
|  | FH/VH | m | TYPE 3 | Slab |  |  |  | 1
|  | FH/VH | m | TYPE 3 | Column |  | ARCHICAD property: Lengte Balk of Hoogte kolom |  | 1
|  | FH/VH | m | TYPE 5 | Morph | Geometry Method: Straight only | Omtrek | werkt alleen indien horizontaal geplaatst | 1
|  | FH/VH | m2 | TYPE 2 | Column |  | Top Surface <> rekent momenteel core uit | Geen complex profile, enkel met type 3 | 1
|  | FH/VH | m2 | TYPE 3 | Slab |  | Top Surface | waarden detailmeetstaat correct indien vloer rechthoekig | 1
|  | FH/VH | m2 | TYPE 3 | Column |  | Net Area |  | 1
|  | FH/VH | m2 | TYPE 5 | Morph | Geometry Method: Straight only! | Surface Area |  | 1
|  | FH/VH | m3 | TYPE 2 | Column |  | Net Volume | Geen complex profile, enkel met type 3 | 1
|  | FH/VH | m3 | TYPE 3 | Slab |  | Net Volume | waarden detailmeetstaat correct indien vloer rechthoekig | 1
|  | FH/VH | m3 | TYPE 3 | Column |  | Net Volume |  | 1
|  | FH/VH | m3 | TYPE 5 | Morph |  | Net Volume |  | 1
13.30. | funderingsbalken - algemeen
13.31. | funderingsbalken - stortklaar beton | FH | m3 | TYPE 3 | Beam |  | Net Volume |  | 1
|  | FH | m3 | TYPE 3 | Wall |  | Net Volume |  | 1
13.40. | plaat op putten - algemeen
13.41. | plaat op putten - gewapend stortklaar beton | FH | m3 | TYPE 3 | Beam |  | Net Volume |  | 1
|  | FH | m3 | TYPE 3 | Slab |  | Net Volume | waarden detailmeetstaat correct indien vloer rechthoekig | 1
|  | FH | m3 | TYPE 3 | Wall |  | Net Volume |  | 1
13.42. | plaat op putten - gewapend & gepolierd stortklaar beton | FH | m3 | TYPE 3 | Beam |  | Net Volume |  | 1
|  | FH | m3 | TYPE 3 | Slab |  | Net Volume | waarden detailmeetstaat correct indien vloer rechthoekig | 1
|  | FH | m3 | TYPE 3 | Wall |  | Net Volume |  | 1
13.50. | plaatfunderingen - algemeen
13.51. | plaatfunderingen - gewapend stortklaar beton | FH | m3 | TYPE 3 | Beam |  | Net Volume |  | 1
|  | FH | m3 | TYPE 3 | Slab |  | Net Volume | waarden detailmeetstaat correct indien vloer rechthoekig | 1
|  | FH | m3 | TYPE 3 | Wall |  | Net Volume |  | 1
13.52. | plaatfunderingen - gewapend en gepolierd stortklaar beton | FH | m3 | TYPE 3 | Beam |  | Net Volume |  | 1
|  | FH | m3 | TYPE 3 | Slab |  | Net Volume | waarden detailmeetstaat correct indien vloer rechthoekig | 1
|  | FH | m3 | TYPE 3 | Wall |  | Net Volume |  | 1
13.60. | liftputten - algemeen
13.61. | liftputten - stortklaar beton | FH | m3 | TYPE 3 | Slab |  | Net Volume | waarden detailmeetstaat correct indien vloer rechthoekig | 1
13.70. | doorbrekingen speciale funderingen - algemeen
13.71. | doorbrekingen speciale funderingen - aansluitbocht | FH | st | TYPE 5 | Object |  | Stuks |  | 1
13.72. | doorbrekingen speciale funderingen - doorvoermoffen voor buizen en kabels | FH | st | TYPE 5 | Object |  | Stuks |  | 1
14. | ONDERGRONDSE WANDEN
14.00. | ondergrondse wanden - algemeen
14.10. | funderingswanden - algemeen
14.11. | funderingswanden - beton
14.11.10. | funderingswanden - beton/ter plaatse gestort
14.11.11. | funderingswanden - beton/ter plaatse gestort - dikte 20 cm | FH | m3 | TYPE 2 | Beam |  | Net Volume | Geen complex profile, enkel met type 3 | 1
|  | FH | m3 | TYPE 2 | Wall |  | Net Volume | Geen complex profile, enkel met type 3 | 1
14.11.12. | funderingswanden - beton/ter plaatse gestort - dikte 25 cm | FH | m3 | TYPE 2 | Beam |  | Net Volume | Geen complex profile, enkel met type 3 | 1
|  | FH | m3 | TYPE 2 | Wall |  | Net Volume | Geen complex profile, enkel met type 3 | 1
14.11.13. | funderingswanden - beton/ter plaatse gestort - dikte 30 cm | FH | m3 | TYPE 2 | Beam |  | Net Volume | Geen complex profile, enkel met type 3 | 1
|  | FH | m3 | TYPE 2 | Wall |  | Net Volume | Geen complex profile, enkel met type 3 | 1
14.11.14. | funderingswanden - beton/ter plaatse gestort - dikte 35 cm | FH | m3 | TYPE 2 | Beam |  | Net Volume | Geen complex profile, enkel met type 3 | 1
|  | FH | m3 | TYPE 2 | Wall |  | Net Volume | Geen complex profile, enkel met type 3 | 1
14.11.20. | funderingswanden - beton/holle wanden
14.11.21. | funderingswanden - beton/holle wanden - prefabelementen | FH | m2 | TYPE 3 | Beam |  | ARCHICAD Property: Oppervlakte middenas wand |  | 1
|  | FH | m2 | TYPE 3 | Wall |  | Projected Area |  | 1
14.11.22. | funderingswanden - beton/holle wanden - vulbeton | FH | m3 | TYPE 3 | Beam |  | Net Volume |  | 1
|  | FH | m3 | TYPE 3 | Wall |  | Net Volume |  | 1
14.11.30. | funderingswanden - beton/injectie van onvermijdelijke scheuren | VH | m | TYPE 5 | Object |  | Lengte | Let op! Enkel Horizontale lengte wordt gemeten | 1
14.12. | funderingswanden - metselwerk
14.12.01. | funderingswanden - metselwerk/mortel | PM |  | Geen |  |  |  |  | 1
14.12.02. | funderingswanden - metselwerk/wapening | FH | m | TYPE 5 | Object |  | Lengte | Let op! Enkel Horizontale lengte wordt gemeten | 1
14.12.10. | funderingswanden - metselwerk/betonblokken
14.12.11. | funderingswanden - metselwerk/betonblokken - muurdikte 29 cm | FH | m3 | TYPE 2 | Beam |  | Net Volume | Geen complex profile, enkel met type 3 | 1
|  | FH | m3 | TYPE 2 | Wall |  | Net Volume | Geen complex profile, enkel met type 3 | 1
14.12.12. | funderingswanden - metselwerk/betonblokken - muurdikte 35 cm | FH | m3 | TYPE 2 | Beam |  | Net Volume | Geen complex profile, enkel met type 3 | 1
|  | FH | m3 | TYPE 2 | Wall |  | Net Volume | Geen complex profile, enkel met type 3 | 1
14.12.13. | funderingswanden - metselwerk/betonblokken - muurdikte 39 cm | FH | m3 | TYPE 2 | Beam |  | Net Volume | Geen complex profile, enkel met type 3 | 1
|  | FH | m3 | TYPE 2 | Wall |  | Net Volume | Geen complex profile, enkel met type 3 | 1
14.12.14. | funderingswanden - metselwerk/betonblokken - muurdikte 40 cm | FH | m3 | TYPE 2 | Beam |  | Net Volume | Geen complex profile, enkel met type 3 | 1
|  | FH | m3 | TYPE 2 | Wall |  | Net Volume | Geen complex profile, enkel met type 3 | 1
14.20. | dragende kelderwanden - algemeen
14.21. | dragende kelderwanden - beton
14.21.10. | dragende kelderwanden - beton/ter plaatse gestort
14.21.11. | dragende kelderwanden - beton/ter plaatse gestort - dikte 20 cm | FH | m3 | TYPE 2 | Beam |  | Net Volume | Geen complex profile, enkel met type 3 | 1
|  | FH | m3 | TYPE 2 | Wall |  | Net Volume | Geen complex profile, enkel met type 3 | 1
14.21.12. | dragende kelderwanden - beton/ter plaatse gestort - dikte 25 cm | FH | m3 | TYPE 2 | Beam |  | Net Volume | Geen complex profile, enkel met type 3 | 1
|  | FH | m3 | TYPE 2 | Wall |  | Net Volume | Geen complex profile, enkel met type 3 | 1
14.21.13. | dragende kelderwanden - beton/ter plaatse gestort - dikte 30 cm | FH | m3 | TYPE 2 | Beam |  | Net Volume | Geen complex profile, enkel met type 3 | 1
|  | FH | m3 | TYPE 2 | Wall |  | Net Volume | Geen complex profile, enkel met type 3 | 1
14.21.20. | dragende kelderwanden - beton/holle wanden
14.21.21. | dragende kelderwanden - beton/holle wanden - prefabelementen | FH | m2 | TYPE 3 | Beam |  | ARCHICAD Property: Oppervlakte middenas wand |  | 1
|  |  |  | TYPE 3 | Wall |  | Projected Area | Niet als complex profile | 1
14.21.22. | dragende kelderwanden - beton/holle wanden - vulbeton | FH | m3 | TYPE 3 | Wall |  | Net Volume |  | 1
14.21.30. | dragende kelderwanden - beton/injectie van onvermijdelijke scheuren | VH | m | TYPE 5 | Object |  | Lengte | Let op! Enkel Horizontale lengte wordt gemeten | 1
14.22. | dragende kelderwanden - metselwerk
14.22.01. | dragende kelderwanden - metselwerk/mortel | PM |  | Geen |  |  |  |  | 1
14.22.02. | dragende kelderwanden - metselwerk/wapening | FH | m | TYPE 5 | Object |  | Lengte | Let op! Enkel Horizontale lengte wordt gemeten | 1
14.22.03. | dragende kelderwanden - metselwerk/lateien | PM |  | Geen |  |  |  |  | 1
14.22.10. | dragende kelderwanden - metselwerk/betonblokken
14.22.11. | dragende kelderwanden - metselwerk/betonblokken - muurdikte 14 cm | FH | m3 | TYPE 2 | Wall |  | Net Volume | Geen complex profile, enkel met type 3 | 1
14.22.12. | dragende kelderwanden - metselwerk/betonblokken - muurdikte 19 cm | FH | m3 | TYPE 2 | Wall |  | Net Volume | Geen complex profile, enkel met type 3 | 1
14.22.13. | dragende kelderwanden - metselwerk/betonblokken - muurdikte 29 cm | FH | m3 | TYPE 2 | Wall |  | Net Volume | Geen complex profile, enkel met type 3 | 1
14.22.20. | dragende kelderwanden - metselwerk/baksteen
14.22.21. | dragende kelderwanden - metselwerk/baksteen - muurdikte 14 cm | FH | m3 | TYPE 2 | Wall |  | Net Volume | Geen complex profile, enkel met type 3 | 1
14.22.22. | dragende kelderwanden - metselwerk/baksteen - muurdikte 19 cm | FH | m3 | TYPE 2 | Wall |  | Net Volume | Geen complex profile, enkel met type 3 | 1
14.22.30. | dragende kelderwanden - metselwerk/kalkzandsteen
14.22.31. | dragende kelderwanden - metselwerk/kalkzandsteen - muurdikte 15 cm | FH | m3 | TYPE 2 | Wall |  | Net Volume | Geen complex profile, enkel met type 3 | 1
14.22.32. | dragende kelderwanden - metselwerk/kalkzandsteen - muurdikte 17,5 cm | FH | m3 | TYPE 2 | Wall |  | Net Volume | Geen complex profile, enkel met type 3 | 1
14.22.33. | dragende kelderwanden - metselwerk/kalkzandsteen - muurdikte 21,5 cm | FH | m3 | TYPE 2 | Wall |  | Net Volume | Geen complex profile, enkel met type 3 | 1
14.30. | geprefabriceerde kelders - algemeen
14.31. | geprefabriceerde kelders - gedeeltelijke onderkeldering | FH | m3 | TYPE 3 | Slab |  | Net Volume | waarden detailmeetstaat correct indien vloer rechthoekig | 1
[5 empty] | Wall |  | Net Volume |  | 1
|  |  | st | TYPE 3 | Slab |  | Stuks |  | 1
14.40. | waterdichting ondergrondse wanden - algemeen
14.41. | waterdichting ondergrondse wanden - mineraliserende mortel | FH | m2 | TYPE 3 | Wall |  | Projected Area |  | 1
14.42. | waterdichting ondergrondse wanden - gemodificeerde cementmortel | FH | m2 | TYPE 3 | Wall |  | Projected Area |  | 1
14.43. | waterdichting ondergrondse wanden - bitumenemulsie | FH | m2 | TYPE 3 | Wall |  | Projected Area |  | 1
14.44. | waterdichting ondergrondse wanden - noppenbanen | FH | m2 | TYPE 3 | Wall |  | Projected Area |  | 1
14.50. | doorbrekingen ondergrondse wanden - algemeen
14.51. | doorbrekingen ondergrondse wanden - aansluitbocht | FH | st | TYPE 5 | Object |  | Stuks |  | 1
14.52. | doorbrekingen ondergrondse wanden - doorvoermoffen buizen en kabels | FH | st | TYPE 5 | Object |  | Stuks |  | 1
14.60. | verluchtingselementen ondergrondse wanden - algemeen
14.61. | verluchtingselementen ondergrondse wanden - telescopische kokers | FH | st | TYPE 5 | Object |  | Stuks |  | 1
|  | PM |  | Geen |  |  |  |  | 1
15. | VLOERLAGEN ONDERBOUW
15.00. | vloerlagen onderbouw - algemeen
15.10. | zuiverheidslagen - algemeen
15.11. | zuiverheidslagen - stortklaar beton | FH | m2 | TYPE 2 | Slab |  | Top Surface | waarden detailmeetstaat correct indien vloer rechthoekig | 1
|  | FH | m2 | TYPE 3 | Slab |  | Top Surface | waarden detailmeetstaat correct indien vloer rechthoekig | 1
|  | FH | m3 | TYPE 2 | Slab |  | Net Volume | waarden detailmeetstaat correct indien vloer rechthoekig | 1
|  | FH | m3 | TYPE 3 | Slab |  | Net Volume | waarden detailmeetstaat correct indien vloer rechthoekig | 1
15.20. | draagvloeren op volle grond - algemeen
15.21. | draagvloeren op volle grond - stortklaar gewapend beton | FH | m2 | TYPE 2 | Slab |  | Top Surface | waarden detailmeetstaat correct indien vloer rechthoekig | 1
|  | FH | m2 | TYPE 3 | Slab |  | Top Surface | waarden detailmeetstaat correct indien vloer rechthoekig | 1
15.30. | vochtwerende lagen - algemeen
15.31. | vochtwerende lagen - folies
15.31.10. | vochtwerende lagen - folies/PE | FH | m2 | TYPE 3 | Slab |  | Top Surface | waarden detailmeetstaat correct indien vloer rechthoekig | 1
|  | PM |  | Geen |  |  |  |  | 1
15.31.20. | vochtwerende lagen - folies/PVC | FH | m2 | TYPE 3 | Slab |  | Top Surface | waarden detailmeetstaat correct indien vloer rechthoekig | 1
|  | PM |  | Geen |  |  |  |  | 1
15.31.30. | vochtwerende lagen - folies/PIB | FH | m2 | TYPE 3 | Slab |  | Top Surface | waarden detailmeetstaat correct indien vloer rechthoekig | 1
|  | PM |  | Geen |  |  |  |  | 1
15.32. | vochtwerende lagen - banen
15.32.10. | vochtwerende lagen - banen/HDPE | FH | m2 | TYPE 3 | Slab |  | Top Surface | waarden detailmeetstaat correct indien vloer rechthoekig | 1
|  | PM |  | Geen |  |  |  |  | 1
15.33. | vochtwerende lagen - bitumenglasvlies | FH | m2 | TYPE 3 | Slab |  | Top Surface | waarden detailmeetstaat correct indien vloer rechthoekig | 1
|  | PM |  | Geen |  |  |  |  | 1
16. | THERMISCHE ISOLATIE ONDERBOUW
16.00. | thermische isolatie onderbouw - algemeen
16.10. | isolatieplaten op volle grond - algemeen
16.11. | isolatieplaten op volle grond - XPS
16.11.10. | isolatieplaten op volle grond - XPS/10 cm | FH | m2 | TYPE 2 | Slab |  | Top Surface | waarden detailmeetstaat correct indien vloer rechthoekig | 1
16.11.20. | isolatieplaten op volle grond - XPS/12 cm | FH | m2 | TYPE 2 | Slab |  | Top Surface | waarden detailmeetstaat correct indien vloer rechthoekig | 1
16.12. | isolatieplaten op volle grond - PUR of PIR
16.12.10. | isolatieplaten op volle grond - PUR of PIR/10 cm | FH | m2 | TYPE 2 | Slab |  | Top Surface | waarden detailmeetstaat correct indien vloer rechthoekig | 1
16.12.20. | isolatieplaten op volle grond - PUR of PIR/12 cm | FH | m2 | TYPE 2 | Slab |  | Top Surface | waarden detailmeetstaat correct indien vloer rechthoekig | 1
16.13. | isolatieplaten op volle grond - EPS
16.13.10. | isolatieplaten op volle grond - EPS/10 cm | FH | m2 | TYPE 2 | Slab |  | Top Surface | waarden detailmeetstaat correct indien vloer rechthoekig | 1
16.13.20. | isolatieplaten op volle grond - EPS/12 cm | FH | m2 | TYPE 2 | Slab |  | Top Surface | waarden detailmeetstaat correct indien vloer rechthoekig | 1
16.20. | perimeterisolatie - algemeen
16.21. | perimeterisolatie - XPS
16.21.10. | perimeterisolatie - XPS/10 cm | FH | m2 | TYPE 2 | Wall |  | Projected Area | Geen complex profile, enkel met type 3 | 1
|  | FH | m2 | TYPE 2 | Beam |  | Oppervlakte middenas wand | Geen complex profile, enkel met type 3 | 1
16.21.20. | perimeterisolatie - XPS/12 cm | FH | m2 | TYPE 2 | Wall |  | Projected Area | Geen complex profile, enkel met type 3 | 1
|  | FH | m2 | TYPE 2 | Beam |  | Oppervlakte middenas wand | Geen complex profile, enkel met type 3 | 1
16.22. | perimeterisolatie - PUR of PIR
16.22.10. | perimeterisolatie - PUR of PIR/10 cm | FH | m2 | TYPE 2 | Wall |  | Projected Area | Geen complex profile, enkel met type 3 | 1
|  | FH | m2 | TYPE 2 | Beam |  | Oppervlakte middenas wand | Geen complex profile, enkel met type 3 | 1
16.22.20. | perimeterisolatie - PUR of PIR/12 cm | FH | m2 | TYPE 2 | Wall |  | Projected Area | Geen complex profile, enkel met type 3 | 1
|  | FH | m2 | TYPE 2 | Beam |  | Oppervlakte middenas wand | Geen complex profile, enkel met type 3 | 1
17. | ONDERGRONDSE LEIDINGEN
17.00. | ondergrondse leidingen - algemeen
17.10. | rioolbuizen - algemeen
17.11. | rioolbuizen - beton
17.11.10. | rioolbuizen - beton ongewapend
17.11.11. | rioolbuizen - beton/ongewapend - diam 200 | FH | m | TYPE 2 | Beam |  | ARCHICAD property: Lengte Balk of Hoogte kolom | Geen complex profile, enkel met type 3 | 1
|  | FH | m | TYPE 5 | Object | MEP - tot Archicad 27r1 en ouder |  |  | 1
17.11.12. | rioolbuizen - beton/ongewapend - diam 250 | FH | m | TYPE 2 | Beam |  | ARCHICAD property: Lengte Balk of Hoogte kolom | Geen complex profile, enkel met type 3 | 1
|  | FH | m | TYPE 5 | Object | MEP - tot Archicad 27r1 en ouder |  |  | 1
17.11.13. | rioolbuizen - beton/ongewapend - diam 300 | FH | m | TYPE 2 | Beam |  | ARCHICAD property: Lengte Balk of Hoogte kolom | Geen complex profile, enkel met type 3 | 1
|  | FH | m | TYPE 5 | Object | MEP - tot Archicad 27r1 en ouder |  |  | 1
17.11.14. | rioolbuizen - beton/ongewapend - diam 400 | FH | m | TYPE 2 | Beam |  | ARCHICAD property: Lengte Balk of Hoogte kolom | Geen complex profile, enkel met type 3 | 1
|  | FH | m | TYPE 5 | Object | MEP - tot Archicad 27r1 en ouder |  |  | 1
17.11.15. | rioolbuizen - beton/ongewapend - diam 500 | FH | m | TYPE 2 | Beam |  | ARCHICAD property: Lengte Balk of Hoogte kolom | Geen complex profile, enkel met type 3 | 1
|  | FH | m | TYPE 5 | Object | MEP - tot Archicad 27r1 en ouder |  |  | 1
17.11.16. | rioolbuizen - beton/ongewapend - diam 600 | FH | m | TYPE 2 | Beam |  | ARCHICAD property: Lengte Balk of Hoogte kolom | Geen complex profile, enkel met type 3 | 1
|  | FH | m | TYPE 5 | Object | MEP - tot Archicad 27r1 en ouder |  |  | 1
17.11.20. | rioolbuizen - beton gewapend
17.11.21. | rioolbuizen - beton/gewapend - diam 300 | FH | m | TYPE 2 | Beam |  | ARCHICAD property: Lengte Balk of Hoogte kolom | Geen complex profile, enkel met type 3 | 1
|  | FH | m | TYPE 5 | Object | MEP - tot Archicad 27r1 en ouder |  |  | 1
17.11.22. | rioolbuizen - beton/gewapend - diam 400 | FH | m | TYPE 2 | Beam |  | ARCHICAD property: Lengte Balk of Hoogte kolom | Geen complex profile, enkel met type 3 | 1
|  | FH | m | TYPE 5 | Object | MEP - tot Archicad 27r1 en ouder |  |  | 1
17.11.23. | rioolbuizen - beton/gewapend - diam 500 | FH | m | TYPE 2 | Beam |  | ARCHICAD property: Lengte Balk of Hoogte kolom | Geen complex profile, enkel met type 3 | 1
|  | FH | m | TYPE 5 | Object | MEP - tot Archicad 27r1 en ouder |  |  | 1
17.11.24. | rioolbuizen - beton/gewapend - diam 600 | FH | m | TYPE 2 | Beam |  | ARCHICAD property: Lengte Balk of Hoogte kolom | Geen complex profile, enkel met type 3 | 1
|  | FH | m | TYPE 5 | Object | MEP - tot Archicad 27r1 en ouder |  |  | 1
17.11.25. | rioolbuizen - beton/gewapend - diam 800 | FH | m | TYPE 2 | Beam |  | ARCHICAD property: Lengte Balk of Hoogte kolom | Geen complex profile, enkel met type 3 | 1
|  | FH | m | TYPE 5 | Object | MEP - tot Archicad 27r1 en ouder |  |  | 1
17.12. | rioolbuizen - kunststof
17.12.10. | rioolbuizen - kunststof/PVC
17.12.11. | rioolbuizen - kunststof/PVC - diam 110 | FH | m | TYPE 2 | Beam |  | ARCHICAD property: Lengte Balk of Hoogte kolom | Geen complex profile, enkel met type 3 | 1
|  | FH | m | TYPE 5 | Object | MEP - tot Archicad 27r1 en ouder |  |  | 1
17.12.12. | rioolbuizen - kunststof/PVC - diam 125 | FH | m | TYPE 2 | Beam |  | ARCHICAD property: Lengte Balk of Hoogte kolom | Geen complex profile, enkel met type 3 | 1
|  | FH | m | TYPE 5 | Object | MEP - tot Archicad 27r1 en ouder |  |  | 1
17.12.13. | rioolbuizen - kunststof/PVC - diam 160 | FH | m | TYPE 2 | Beam |  | ARCHICAD property: Lengte Balk of Hoogte kolom | Geen complex profile, enkel met type 3 | 1
|  | FH | m | TYPE 5 | Object | MEP - tot Archicad 27r1 en ouder |  |  | 1
17.12.14. | rioolbuizen - kunststof/PVC - diam 200 | FH | m | TYPE 2 | Beam |  | ARCHICAD property: Lengte Balk of Hoogte kolom | Geen complex profile, enkel met type 3 | 1
|  | FH | m | TYPE 5 | Object | MEP - tot Archicad 27r1 en ouder |  |  | 1
17.12.15. | rioolbuizen - kunststof/PVC - diam 315 | FH | m | TYPE 2 | Beam |  | ARCHICAD property: Lengte Balk of Hoogte kolom | Geen complex profile, enkel met type 3 | 1
|  | FH | m | TYPE 5 | Object | MEP - tot Archicad 27r1 en ouder |  |  | 1
17.12.16. | rioolbuizen - kunststof/PVC - diam 400 | FH | m | TYPE 2 | Beam |  | ARCHICAD property: Lengte Balk of Hoogte kolom | Geen complex profile, enkel met type 3 | 1
|  | FH | m | TYPE 5 | Object | MEP - tot Archicad 27r1 en ouder |  |  | 1
17.12.20. | rioolbuizen - kunststof/PE
17.12.21. | rioolbuizen - kunststof/PE - diam 110 | FH | m | TYPE 2 | Beam |  | ARCHICAD property: Lengte Balk of Hoogte kolom | Geen complex profile, enkel met type 3 | 1
|  | FH | m | TYPE 5 | Object | MEP - tot Archicad 27r1 en ouder |  |  | 1
17.12.22. | rioolbuizen - kunststof/PE - diam 125 | FH | m | TYPE 2 | Beam |  | ARCHICAD property: Lengte Balk of Hoogte kolom | Geen complex profile, enkel met type 3 | 1
|  | FH | m | TYPE 5 | Object | MEP - tot Archicad 27r1 en ouder |  |  | 1
17.12.23. | rioolbuizen - kunststof/PE - diam 140 | FH | m | TYPE 2 | Beam |  | ARCHICAD property: Lengte Balk of Hoogte kolom | Geen complex profile, enkel met type 3 | 1
|  | FH | m | TYPE 5 | Object | MEP - tot Archicad 27r1 en ouder |  |  | 1
17.12.24. | rioolbuizen - kunststof/PE - diam 160 | FH | m | TYPE 2 | Beam |  | ARCHICAD property: Lengte Balk of Hoogte kolom | Geen complex profile, enkel met type 3 | 1
|  | FH | m | TYPE 5 | Object | MEP - tot Archicad 27r1 en ouder |  |  | 1
17.12.25. | rioolbuizen - kunststof/PE - diam 180 | FH | m | TYPE 2 | Beam |  | ARCHICAD property: Lengte Balk of Hoogte kolom | Geen complex profile, enkel met type 3 | 1
|  | FH | m | TYPE 5 | Object | MEP - tot Archicad 27r1 en ouder |  |  | 1
17.12.26. | rioolbuizen - kunststof/PE - diam 200 | FH | m | TYPE 2 | Beam |  | ARCHICAD property: Lengte Balk of Hoogte kolom | Geen complex profile, enkel met type 3 | 1
|  | FH | m | TYPE 5 | Object | MEP - tot Archicad 27r1 en ouder |  |  | 1
17.12.27. | rioolbuizen - kunststof/PE - diam 225 | FH | m | TYPE 2 | Beam |  | ARCHICAD property: Lengte Balk of Hoogte kolom | Geen complex profile, enkel met type 3 | 1
|  | FH | m | TYPE 5 | Object | MEP - tot Archicad 27r1 en ouder |  |  | 1
17.12.28. | rioolbuizen - kunststof/PE - diam 250 | FH | m | TYPE 2 | Beam |  | ARCHICAD property: Lengte Balk of Hoogte kolom | Geen complex profile, enkel met type 3 | 1
|  | FH | m | TYPE 5 | Object | MEP - tot Archicad 27r1 en ouder |  |  | 1
17.12.30. | rioolbuizen - kunststof/PP
17.12.31. | rioolbuizen - kunststof/PP - diam 110 | FH | m | TYPE 2 | Beam |  | ARCHICAD property: Lengte Balk of Hoogte kolom | Geen complex profile, enkel met type 3 | 1
|  | FH | m | TYPE 5 | Object | MEP - tot Archicad 27r1 en ouder |  |  | 1
17.12.32. | rioolbuizen - kunststof/PP - diam 125 | FH | m | TYPE 2 | Beam |  | ARCHICAD property: Lengte Balk of Hoogte kolom | Geen complex profile, enkel met type 3 | 1
|  | FH | m | TYPE 5 | Object | MEP - tot Archicad 27r1 en ouder |  |  | 1
17.12.33. | rioolbuizen - kunststof/PP - diam 140 | FH | m | TYPE 2 | Beam |  | ARCHICAD property: Lengte Balk of Hoogte kolom | Geen complex profile, enkel met type 3 | 1
|  | FH | m | TYPE 5 | Object | MEP - tot Archicad 27r1 en ouder |  |  | 1
17.12.34. | rioolbuizen - kunststof/PP - diam 160 | FH | m | TYPE 2 | Beam |  | ARCHICAD property: Lengte Balk of Hoogte kolom | Geen complex profile, enkel met type 3 | 1
|  | FH | m | TYPE 5 | Object | MEP - tot Archicad 27r1 en ouder |  |  | 1
17.12.35. | rioolbuizen - kunststof/PP - diam 180 | FH | m | TYPE 2 | Beam |  | ARCHICAD property: Lengte Balk of Hoogte kolom | Geen complex profile, enkel met type 3 | 1
|  | FH | m | TYPE 5 | Object | MEP - tot Archicad 27r1 en ouder |  |  | 1
17.12.36. | rioolbuizen - kunststof/PP - diam 200 | FH | m | TYPE 2 | Beam |  | ARCHICAD property: Lengte Balk of Hoogte kolom | Geen complex profile, enkel met type 3 | 1
|  | FH | m | TYPE 5 | Object | MEP - tot Archicad 27r1 en ouder |  |  | 1
17.12.37. | rioolbuizen - kunststof/PP - diam 225 | FH | m | TYPE 2 | Beam |  | ARCHICAD property: Lengte Balk of Hoogte kolom | Geen complex profile, enkel met type 3 | 1
|  | FH | m | TYPE 5 | Object | MEP - tot Archicad 27r1 en ouder |  |  | 1
17.12.38. | rioolbuizen - kunststof/PP - diam 250 | FH | m | TYPE 2 | Beam |  | ARCHICAD property: Lengte Balk of Hoogte kolom | Geen complex profile, enkel met type 3 | 1
|  | FH | m | TYPE 5 | Object | MEP - tot Archicad 27r1 en ouder |  |  | 1
17.20. | draineerbuizen - algemeen
17.21. | draineerbuizen - poreus beton
17.21.10. | draineerbuizen - poreus beton/diam 80 | FH | m | TYPE 2 | Beam |  | ARCHICAD property: Lengte Balk of Hoogte kolom | Geen complex profile, enkel met type 3 | 1
17.21.20. | draineerbuizen - poreus beton/diam 100 | FH | m | TYPE 2 | Beam |  | ARCHICAD property: Lengte Balk of Hoogte kolom | Geen complex profile, enkel met type 3 | 1
17.21.30. | draineerbuizen - poreus beton/diam 125 | FH | m | TYPE 2 | Beam |  | ARCHICAD property: Lengte Balk of Hoogte kolom | Geen complex profile, enkel met type 3 | 1
17.21.40. | draineerbuizen - poreus beton/diam 160 | FH | m | TYPE 2 | Beam |  | ARCHICAD property: Lengte Balk of Hoogte kolom | Geen complex profile, enkel met type 3 | 1
17.21.50. | draineerbuizen - poreus beton/diam 200 | FH | m | TYPE 2 | Beam |  | ARCHICAD property: Lengte Balk of Hoogte kolom | Geen complex profile, enkel met type 3 | 1
17.22. | draineerbuizen - vezelcement
17.22.10. | draineerbuizen - poreus beton/diam 80 | FH | m | TYPE 2 | Beam |  | ARCHICAD property: Lengte Balk of Hoogte kolom | Geen complex profile, enkel met type 3 | 1
17.22.20. | draineerbuizen - poreus beton/diam 100 | FH | m | TYPE 2 | Beam |  | ARCHICAD property: Lengte Balk of Hoogte kolom | Geen complex profile, enkel met type 3 | 1
17.22.30. | draineerbuizen - poreus beton/diam 125 | FH | m | TYPE 2 | Beam |  | ARCHICAD property: Lengte Balk of Hoogte kolom | Geen complex profile, enkel met type 3 | 1
17.22.40. | draineerbuizen - poreus beton/diam 160 | FH | m | TYPE 2 | Beam |  | ARCHICAD property: Lengte Balk of Hoogte kolom | Geen complex profile, enkel met type 3 | 1
17.22.50. | draineerbuizen - poreus beton/diam 200 | FH | m | TYPE 2 | Beam |  | ARCHICAD property: Lengte Balk of Hoogte kolom | Geen complex profile, enkel met type 3 | 1
17.23. | draineerbuizen - kunststof
17.23.10. | draineerbuizen - kunststof/PVC
17.23.11. | draineerbuizen - kunststof/PVC - diam 50 | FH | m | TYPE 2 | Beam |  | ARCHICAD property: Lengte Balk of Hoogte kolom | Geen complex profile, enkel met type 3 | 1
17.23.12. | draineerbuizen - kunststof/PVC - diam 65 | FH | m | TYPE 2 | Beam |  | ARCHICAD property: Lengte Balk of Hoogte kolom | Geen complex profile, enkel met type 3 | 1
17.23.13. | draineerbuizen - kunststof/PVC - diam 80 | FH | m | TYPE 2 | Beam |  | ARCHICAD property: Lengte Balk of Hoogte kolom | Geen complex profile, enkel met type 3 | 1
17.23.14. | draineerbuizen - kunststof/PVC - diam 100 | FH | m | TYPE 2 | Beam |  | ARCHICAD property: Lengte Balk of Hoogte kolom | Geen complex profile, enkel met type 3 | 1
17.23.15. | draineerbuizen - kunststof/PVC - diam 125 | FH | m | TYPE 2 | Beam |  | ARCHICAD property: Lengte Balk of Hoogte kolom | Geen complex profile, enkel met type 3 | 1
17.23.16. | draineerbuizen - kunststof/PVC - diam 160 | FH | m | TYPE 2 | Beam |  | ARCHICAD property: Lengte Balk of Hoogte kolom | Geen complex profile, enkel met type 3 | 1
17.23.17. | draineerbuizen - kunststof/PVC - diam 200 | FH | m | TYPE 2 | Beam |  | ARCHICAD property: Lengte Balk of Hoogte kolom | Geen complex profile, enkel met type 3 | 1
17.23.20. | draineerbuizen - kunststof/PE
17.23.21. | draineerbuizen - kunststof/PE - diam 50 | FH | m | TYPE 2 | Beam |  | ARCHICAD property: Lengte Balk of Hoogte kolom | Geen complex profile, enkel met type 3 | 1
17.23.22. | draineerbuizen - kunststof/PE - diam 60 | FH | m | TYPE 2 | Beam |  | ARCHICAD property: Lengte Balk of Hoogte kolom | Geen complex profile, enkel met type 3 | 1
17.23.23. | draineerbuizen - kunststof/PE - diam 80 | FH | m | TYPE 2 | Beam |  | ARCHICAD property: Lengte Balk of Hoogte kolom | Geen complex profile, enkel met type 3 | 1
17.23.24. | draineerbuizen - kunststof/PE - diam 100 | FH | m | TYPE 2 | Beam |  | ARCHICAD property: Lengte Balk of Hoogte kolom | Geen complex profile, enkel met type 3 | 1
17.23.25. | draineerbuizen - kunststof/PE - diam 125 | FH | m | TYPE 2 | Beam |  | ARCHICAD property: Lengte Balk of Hoogte kolom | Geen complex profile, enkel met type 3 | 1
17.23.26. | draineerbuizen - kunststof/PE - diam 160 | FH | m | TYPE 2 | Beam |  | ARCHICAD property: Lengte Balk of Hoogte kolom | Geen complex profile, enkel met type 3 | 1
17.23.27. | draineerbuizen - kunststof/PE - diam 200 | FH | m | TYPE 2 | Beam |  | ARCHICAD property: Lengte Balk of Hoogte kolom | Geen complex profile, enkel met type 3 | 1
17.30. | toezichtputten - algemeen
17.31. | toezichtputten - metselwerk | FH | st | TYPE 5 | Object |  | Stuks |  | 1
17.32. | toezichtsputten - beton
17.32.10. | toezichtsputten - beton/stortklaar | FH | st | TYPE 5 | Object |  | Stuks |  | 1
17.32.20. | toezichtsputten - beton/prefab | FH | st | TYPE 5 | Object |  | Stuks |  | 1
17.33. | toezichtputten - vezelcement | FH | st | TYPE 5 | Object |  | Stuks |  | 1
17.34. | toezichtsputten - kunststof
17.34.10. | toezichtputten - kunststof/PVC | FH | st | TYPE 5 | Object |  | Stuks |  | 1
17.34.20. | toezichtputten - kunststof/PE | FH | st | TYPE 5 | Object |  | Stuks |  | 1
17.34.30. | toezichtputten - kunststof/polyester | FH | st | TYPE 5 | Object |  | Stuks |  | 1
17.40. | ontvangtoestellen - algemeen
17.41. | ontvangtoestellen - buitenontvanger
17.41.10. | ontvangtoestellen - buitenontvanger/met klok | FH | st | TYPE 5 | Object |  | Stuks |  | 1
17.41.20. | ontvangtoestellen - buitenontvanger/met korf | FH | st | TYPE 5 | Object |  | Stuks |  | 1
17.42. | ontvangtoestellen - geulen
17.42.10. | ontvangtoestellen - geulen/beton | FH | m | TYPE 3 | Beam |  | ARCHICAD property: Lengte Balk of Hoogte kolom |  | 1
17.42.20. | ontvangtoestellen - geulen/glasvezelbeton | FH | m | TYPE 3 | Beam |  | ARCHICAD property: Lengte Balk of Hoogte kolom |  | 1
17.42.30. | ontvangtoestellen - geulen/polyesterbeton | FH | m | TYPE 3 | Beam |  | ARCHICAD property: Lengte Balk of Hoogte kolom |  | 1
17.43. | ontvangtoestellen - straatkolken | FH | st | TYPE 5 | Object |  | Stuks |  | 1
17.44. | ontvangtoestellen - prefab pompputten | FH | st | TYPE 5 | Object |  | Stuks |  | 1
17.50. | putdeksels en roosters - algemeen
17.51. | putdeksels en roosters - enkel deksel | FH | st | TYPE 5 | Object |  | Stuks |  | 1
17.52. | putdeksels en roosters - dubbel deksel | FH | st | TYPE 5 | Object |  | Stuks |  | 1
17.53. | putdeksels en roosters - geulroosters | FH | m | TYPE 5 | Object |  | Lengte | Let op! Enkel Horizontale lengte wordt gemeten | 1
17.60. | afvalwaterbehandeling - algemeen
17.61. | afvalwaterbehandeling - septische putten | FH | st | TYPE 5 | Object |  | Stuks |  | 1
17.70. | regenwaterbehandeling - algemeen
17.71. | regenwaterbehandeling - regenwaterputten
17.71.10. | regenwaterbehandeling - regenwaterputten/beton | FH | st | TYPE 5 | Object |  | Stuks |  | 1
17.71.20. | regenwaterbehandeling - regenwaterputten/HDPE | FH | st | TYPE 5 | Object |  | Stuks |  | 1
17.71.30. | regenwaterbehandeling - regenwaterputten/polyester | FH | st | TYPE 5 | Object |  | Stuks |  | 1
17.71.40. | regenwaterbehandeling - regenwaterputten/metselwerk | FH | st | TYPE 5 | Object |  | Stuks |  | 1
17.72. | regenwaterbehandeling - hergebruik regenwater | PM |  | Geen |  |  |  |  | 1
17.73. | regenwaterbehandeling - voorfilters | FH | st | TYPE 5 | Object |  | Stuks |  | 1
17.74. | regenwaterbehandeling - overloop en terugslagklep | FH | st | TYPE 5 | Object |  | Stuks |  | 1
17.75. | regenwaterbehandeling - infiltratievoorzieningen
17.75.10. | regenwaterbehandeling - infiltratievoorzieningen/infiltratieputten | FH | st | TYPE 5 | Object |  | Stuks |  | 1
17.75.20. | regenwaterbehandeling - infiltratievoorzieningen/infiltratieblokken | FH | st | TYPE 5 | Object |  | Stuks |  | 1
17.75.30. | regenwaterbehandeling - infiltratievoorzieningen/infiltratiebuizen | FH | st | TYPE 5 | Object |  | Stuks |  | 1
17.80. | aansluitingen - algemeen
17.81. | aansluitingen - openbare riolering | FH | st | TYPE 5 | Object |  | Stuks |  | 1
17.82. | aansluitingen - doorvoer- en wachtbuizen | FH | m | TYPE 5 | Object |  | Lengte | Let op! Enkel Horizontale lengte wordt gemeten | 1
|  | PM |  | Geen |  |  |  |  | 1
17.83. | aansluitingen - wachtput | FH | st | TYPE 5 | Object |  | Stuks |  | 1
20. | METSELWERK
20.00. | metselwerken - algemeen
20.01. | metselwerken - ter plaatse gemetst
20.02. | metselwerken - prefab
20.10. | materialen - algemeen
20.11. | materialen - metselmortel
20.11.10. | materialen - metselmortel/voor algemene toepassing (G) | PM |  | Geen |  |  |  |  | 1
20.11.20. | materialen - metselmortel/lijmmortel (T) | PM |  | Geen |  |  |  |  | 1
20.11.30. | materialen - metselmortel/lichtgewicht metselmortel (L) | PM |  | Geen |  |  |  |  | 1
20.12. | materialen - hulpstukken
20.12.10. | materialen - hulpstukken/spouwankers
20.12.11. | materialen - hulpstukken/spouwankers - gewone spouwankers | PM |  | Geen |  |  |  |  | 1
20.12.12. | materialen - hulpstukken/spouwankers - slag- en schroefankers met isolatieplug | PM |  | Geen |  |  |  |  | 1
20.12.13. | materialen - hulpstukken/spouwankers - akoestisch spouwanker | PM |  | Geen |  |  |  |  | 1
20.12.20. | materialen - hulpstukken/lateien
20.12.21. | materialen - hulpstukken/lateien - beton | PM |  | Geen |  |  |  |  | 1
20.12.22. | materialen - hulpstukken/lateien - staal | PM |  | Geen |  |  |  |  | 1
20.12.23. | materialen - hulpstukken/lateien - bekistingsmetselstenen | PM |  | Geen |  |  |  |  | 1
20.12.30. | materialen - hulpstukken/waterkering | PM |  | Geen |  |  |  |  | 1
20.12.40. | materialen - hulpstukken/wapening | FH | m | TYPE 5 | Object | Meetstaat Manager 27 KM | Vul de waarde Lengte (cm) in bij de Object settings | Geen complex profile, enkel met type 3 | 1
20.12.50. | materialen - hulpstukken/akoestische stroken | FH | m | TYPE 3 | Beam |  | ARCHICAD property: Lengte Balk of Hoogte kolom | Geen complex profile, enkel met type 3 | 1
|  |  |  | TYPE 5 | Object | Meetstaat Manager 27 KM | Vul de waarde Lengte (cm) in bij de Object settings |  | 1
20.13. | materialen - kimblokken
20.13.10. | materialen - kimblokken/cellenbeton | FH | m | TYPE 2 | Beam |  | ARCHICAD property: Lengte Balk of Hoogte kolom | Geen complex profile, enkel met type 3 | 1
|  | FH | m | TYPE 2 | Wall |  | Lengte volgens eigen middenas | Geen complex profile, enkel met type 3 | 1
|  | FH | m | TYPE 3 | Beam |  | ARCHICAD property: Lengte Balk of Hoogte kolom | Geen complex profile, enkel met type 3
|  | FH | m | TYPE 3 | Wall |  | Lengte volgens eigen middenas | Geen complex profile, enkel met type 3
20.13.20. | materialen - kimblokken/samengestelde blok | FH | m | TYPE 2 | Beam |  | ARCHICAD property: Lengte Balk of Hoogte kolom | Geen complex profile, enkel met type 3 | 1
|  | FH | m | TYPE 2 | Wall |  | Lengte volgens eigen middenas | Geen complex profile, enkel met type 3 | 1
|  | FH | m | TYPE 3 | Beam |  | ARCHICAD property: Lengte Balk of Hoogte kolom | Geen complex profile, enkel met type 3
|  | FH | m | TYPE 3 | Wall |  | Lengte volgens eigen middenas | Geen complex profile, enkel met type 3
20.13.30. | materialen - kimblokken/thermisch verbeterde steen | FH | m | TYPE 2 | Beam |  | ARCHICAD property: Lengte Balk of Hoogte kolom | Geen complex profile, enkel met type 3 | 1
|  | FH | m | TYPE 2 | Wall |  | Lengte volgens eigen middenas | Geen complex profile, enkel met type 3 | 1
|  | FH | m | TYPE 3 | Beam |  | ARCHICAD property: Lengte Balk of Hoogte kolom | Geen complex profile, enkel met type 3
|  | FH | m | TYPE 3 | Wall |  | Lengte volgens eigen middenas | Geen complex profile, enkel met type 3
20.13.40. | materialen - kimblokken/cellenglas | FH | m | TYPE 2 | Beam |  | ARCHICAD property: Lengte Balk of Hoogte kolom | Geen complex profile, enkel met type 3 | 1
|  | FH | m | TYPE 2 | Wall |  | Lengte volgens eigen middenas | Geen complex profile, enkel met type 3 | 1
|  | FH | m | TYPE 3 | Beam |  | ARCHICAD property: Lengte Balk of Hoogte kolom | Geen complex profile, enkel met type 3
|  | FH | m | TYPE 3 | Wall |  | Lengte volgens eigen middenas | Geen complex profile, enkel met type 3
20.20. | binnenspouwblad - algemeen
20.21. | binnenspouwblad - snelbouw
20.21.10. | binnenspouwblad - snelbouw/dikte 14 cm | FH | m3 | TYPE 1 | Wall |  | Net Volume | Geen complex profile, enkel met type 3 | 1
20.21.20. | binnenspouwblad - snelbouw/dikte 19 cm | FH | m3 | TYPE 1 | Wall |  | Net Volume | Geen complex profile, enkel met type 3 | 1
20.22. | binnenspouwblad - kalkzandsteen
20.22.10. | binnenspouwblad - kalkzandsteen/dikte 15 cm | FH | m3 | TYPE 1 | Wall |  | Net Volume | Geen complex profile, enkel met type 3 | 1
20.22.20. | binnenspouwblad - kalkzandsteen/dikte 17,5 cm | FH | m3 | TYPE 1 | Wall |  | Net Volume | Geen complex profile, enkel met type 3 | 1
20.22.30. | binnenspouwblad - kalkzandsteen/dikte 21,5 cm | FH | m3 | TYPE 1 | Wall |  | Net Volume | Geen complex profile, enkel met type 3 | 1
20.22.40. | binnenspouwblad - kalkzandsteen/dikte 30 cm | FH | m3 | TYPE 1 | Wall |  | Net Volume | Geen complex profile, enkel met type 3 | 1
20.23. | binnenspouwblad - betonsteen met gewone granulaten
20.23.10. | binnenspouwblad - betonsteen met gewone granulaten/dikte 14 cm | FH | m3 | TYPE 1 | Wall |  | Net Volume | Geen complex profile, enkel met type 3 | 1
20.23.20. | binnenspouwblad - betonsteen met gewone granulaten/dikte 19 cm | FH | m3 | TYPE 1 | Wall |  | Net Volume | Geen complex profile, enkel met type 3 | 1
20.24. | binnenspouwblad - betonsteen met lichte granulaten
20.24.10. | binnenspouwblad - betonsteen met lichte granulaten/dikte 14 cm | FH | m3 | TYPE 1 | Wall |  | Net Volume | Geen complex profile, enkel met type 3 | 1
20.24.20. | binnenspouwblad - betonsteen met lichte granulaten/dikte 19 cm | FH | m3 | TYPE 1 | Wall |  | Net Volume | Geen complex profile, enkel met type 3 | 1
20.25. | binnenspouwblad - cellenbeton
20.25.10. | binnenspouwblad - cellenbeton/dikte 15 cm | FH | m3 | TYPE 1 | Wall |  | Net Volume | Geen complex profile, enkel met type 3 | 1
20.25.20. | binnenspouwblad - cellenbeton/dikte 17,5 cm | FH | m3 | TYPE 1 | Wall |  | Net Volume | Geen complex profile, enkel met type 3 | 1
20.25.30. | binnenspouwblad - cellenbeton/dikte 20 cm | FH | m3 | TYPE 1 | Wall |  | Net Volume | Geen complex profile, enkel met type 3 | 1
20.25.40. | binnenspouwblad - cellenbeton/dikte 24 cm | FH | m3 | TYPE 1 | Wall |  | Net Volume | Geen complex profile, enkel met type 3 | 1
20.25.50. | binnenspouwblad - cellenbeton/dikte 30 cm | FH | m3 | TYPE 1 | Wall |  | Net Volume | Geen complex profile, enkel met type 3 | 1
20.25.60. | binnenspouwblad - cellenbeton/dikte 36,5 cm | FH | m3 | TYPE 1 | Wall |  | Net Volume | Geen complex profile, enkel met type 3 | 1
20.25.70. | binnenspouwblad - cellenbeton/dikte 40 cm | FH | m3 | TYPE 1 | Wall |  | Net Volume | Geen complex profile, enkel met type 3 | 1
20.25.80. | binnenspouwblad - cellenbeton/dikte 50 cm | FH | m3 | TYPE 1 | Wall |  | Net Volume | Geen complex profile, enkel met type 3 | 1
20.30. | woningscheidende wand - algemeen
20.31. | woningscheidende wand - snelbouw
20.31.10. | woningscheidende wand - snelbouw/dikte 14 cm | FH | m3 | TYPE 1 | Wall |  | Net Volume | Geen complex profile, enkel met type 3 | 1
20.31.20. | woningscheidende wand - snelbouw/dikte 19 cm | FH | m3 | TYPE 1 | Wall |  | Net Volume | Geen complex profile, enkel met type 3 | 1
20.32. | woningscheidende wand - kalkzandsteen
20.32.10. | woningscheidende wand - kalkzandsteen/dikte 15 cm | FH | m3 | TYPE 1 | Wall |  | Net Volume | Geen complex profile, enkel met type 3 | 1
20.32.20. | woningscheidende wand - kalkzandsteen/dikte 17,5 cm | FH | m3 | TYPE 1 | Wall |  | Net Volume | Geen complex profile, enkel met type 3 | 1
20.32.30. | woningscheidende wand - kalkzandsteen/dikte 21,5 cm | FH | m3 | TYPE 1 | Wall |  | Net Volume | Geen complex profile, enkel met type 3 | 1
20.32.40. | woningscheidende wand - kalkzandsteen/dikte 30 cm | FH | m3 | TYPE 1 | Wall |  | Net Volume | Geen complex profile, enkel met type 3 | 1
20.33. | woningscheidende wand - betonsteen met gewone granulaten
20.33.10. | woningscheidende wand - betonsteen met gewone granulaten/dikte 14 cm | FH | m3 | TYPE 1 | Wall |  | Net Volume | Geen complex profile, enkel met type 3 | 1
20.33.20. | woningscheidende wand - betonsteen met gewone granulaten/dikte 19 cm | FH | m3 | TYPE 1 | Wall |  | Net Volume | Geen complex profile, enkel met type 3 | 1
20.34. | woningscheidende wand - betonsteen met lichte granulaten
20.34.10. | woningscheidende wand - betonsteen met lichte granulaten/dikte 14 cm | FH | m3 | TYPE 1 | Wall |  | Net Volume | Geen complex profile, enkel met type 3 | 1
20.34.20. | woningscheidende wand - betonsteen met lichte granulaten/dikte 19 cm | FH | m3 | TYPE 1 | Wall |  | Net Volume | Geen complex profile, enkel met type 3 | 1
20.35. | woningscheidende wand - cellenbeton
20.35.10. | woningscheidende wand - cellenbeton/dikte 15 cm | FH | m3 | TYPE 1 | Wall |  | Net Volume | Geen complex profile, enkel met type 3 | 1
20.35.20. | woningscheidende wand - cellenbeton/dikte 17,5 cm | FH | m3 | TYPE 1 | Wall |  | Net Volume | Geen complex profile, enkel met type 3 | 1
20.35.30. | woningscheidende wand - cellenbeton/dikte 20 cm | FH | m3 | TYPE 1 | Wall |  | Net Volume | Geen complex profile, enkel met type 3 | 1
20.35.40. | woningscheidende wand - cellenbeton/dikte 24 cm | FH | m3 | TYPE 1 | Wall |  | Net Volume | Geen complex profile, enkel met type 3 | 1
20.40. | dragende binnenmuur - algemeen
20.41. | dragende binnenmuur - snelbouw
20.41.10. | dragende binnenmuur - snelbouw/dikte 14 cm | FH | m3 | TYPE 1 | Wall |  | Net Volume | Geen complex profile, enkel met type 3 | 1
20.41.20. | dragende binnenmuur - snelbouw/dikte 19 cm | FH | m3 | TYPE 1 | Wall |  | Net Volume | Geen complex profile, enkel met type 3 | 1
20.42. | dragende binnenmuur - kalkzandsteen
20.42.10. | dragende binnenmuur - kalkzandsteen/dikte 15 cm | FH | m3 | TYPE 1 | Wall |  | Net Volume | Geen complex profile, enkel met type 3 | 1
20.42.20. | dragende binnenmuur - kalkzandsteen/dikte 17,5 cm | FH | m3 | TYPE 1 | Wall |  | Net Volume | Geen complex profile, enkel met type 3 | 1
20.42.30. | dragende binnenmuur - kalkzandsteen/dikte 21,5 cm | FH | m3 | TYPE 1 | Wall |  | Net Volume | Geen complex profile, enkel met type 3 | 1
20.43. | dragende binnenmuur - betonsteen met gewone granulaten
20.43.10. | dragende binnenmuur - betonsteen met gewone granulaten/dikte 14 cm | FH | m3 | TYPE 1 | Wall |  | Net Volume | Geen complex profile, enkel met type 3 | 1
20.43.20. | dragende binnenmuur - betonsteen met gewone granulaten/dikte 19 cm | FH | m3 | TYPE 1 | Wall |  | Net Volume | Geen complex profile, enkel met type 3 | 1
20.44. | dragende binnenmuur - betonsteen met lichte granulaten
20.44.10. | dragende binnenmuur - betonsteen met lichte granulaten/dikte 14 cm | FH | m3 | TYPE 1 | Wall |  | Net Volume | Geen complex profile, enkel met type 3 | 1
20.44.20. | dragende binnenmuur - betonsteen met lichte granulaten/dikte 19 cm | FH | m3 | TYPE 1 | Wall |  | Net Volume | Geen complex profile, enkel met type 3 | 1
20.45. | dragende binnenmuur - cellenbeton
20.45.10. | dragende binnenmuur - cellenbeton/dikte 15 cm | FH | m3 | TYPE 1 | Wall |  | Net Volume | Geen complex profile, enkel met type 3 | 1
20.45.20. | dragende binnenmuur - cellenbeton/dikte 17,5 cm | FH | m3 | TYPE 1 | Wall |  | Net Volume | Geen complex profile, enkel met type 3 | 1
20.45.30. | dragende binnenmuur - cellenbeton/dikte 20 cm | FH | m3 | TYPE 1 | Wall |  | Net Volume | Geen complex profile, enkel met type 3 | 1
20.45.40. | dragende binnenmuur - cellenbeton/dikte 24 cm | FH | m3 | TYPE 1 | Wall |  | Net Volume | Geen complex profile, enkel met type 3 | 1
20.50. | niet-dragende binnenmuur - algemeen
20.51. | niet-dragende binnenmuur - snelbouw
20.51.10. | niet-dragende binnenmuur - snelbouw/dikte 9 cm | FH | m3 | TYPE 1 | Wall |  | Net Volume | Geen complex profile, enkel met type 3 | 1
20.51.20. | niet-dragende binnenmuur - snelbouw/dikte 14 cm | FH | m3 | TYPE 1 | Wall |  | Net Volume | Geen complex profile, enkel met type 3 | 1
20.52. | niet-dragende binnenmuur - kalkzandsteen
20.52.10. | niet-dragende binnenmuur - kalkzandsteen/dikte 10 cm | FH | m3 | TYPE 1 | Wall |  | Net Volume | Geen complex profile, enkel met type 3 | 1
20.52.20. | niet-dragende binnenmuur - kalkzandsteen/dikte 15 cm | FH | m3 | TYPE 1 | Wall |  | Net Volume | Geen complex profile, enkel met type 3 | 1
20.53. | niet-dragende binnenmuur - betonsteen met lichte granulaten
20.53.10. | niet-dragende binnenmuur - betonsteen met lichte granulaten/dikte 9 cm | FH | m3 | TYPE 1 | Wall |  | Net Volume | Geen complex profile, enkel met type 3 | 1
20.53.20. | niet-dragende binnenmuur - betonsteen met lichte granulaten/dikte 14 cm | FH | m3 | TYPE 1 | Wall |  | Net Volume | Geen complex profile, enkel met type 3 | 1
20.54. | niet-dragende binnenmuur - cellenbeton
20.54.10. | niet-dragende binnenmuur - cellenbeton/dikte 7 cm | FH | m3 | TYPE 1 | Wall |  | Net Volume | Geen complex profile, enkel met type 3 | 1
20.54.20. | niet-dragende binnenmuur - cellenbeton/dikte 10 cm | FH | m3 | TYPE 1 | Wall |  | Net Volume | Geen complex profile, enkel met type 3 | 1
20.54.30. | niet-dragende binnenmuur - cellenbeton/dikte 11,5 cm | FH | m3 | TYPE 1 | Wall |  | Net Volume | Geen complex profile, enkel met type 3 | 1
20.55. | niet-dragende binnenmuur - gipsblokken
20.55.10. | niet-dragende binnenmuur - gipsblokken/dikte 6 cm | FH | m3 | TYPE 1 | Wall |  | Net Volume | Geen complex profile, enkel met type 3 | 1
20.55.20. | niet-dragende binnenmuur - gipsblokken/dikte 7 cm | FH | m3 | TYPE 1 | Wall |  | Net Volume | Geen complex profile, enkel met type 3 | 1
20.55.30. | niet-dragende binnenmuur - gipsblokken/dikte 8 cm | FH | m3 | TYPE 1 | Wall |  | Net Volume | Geen complex profile, enkel met type 3 | 1
20.55.40. | niet-dragende binnenmuur - gipsblokken/dikte 10 cm | FH | m3 | TYPE 1 | Wall |  | Net Volume | Geen complex profile, enkel met type 3 | 1
20.60. | renovatiewerken - algemeen
20.61. | renovatiewerken - behandeling tegen opstijgend vocht
20.61.10. | renovatiewerken - behandeling tegen opstijgend vocht/injecteren | FH/VH | m | TYPE 3 | Wall |  | Reference line length | Geen complex profile, enkel met type 3 | 1
|  | FH/VH | m | TYPE 5 | Object | Meetstaat Manager 22 KM | Vul de waarde Lengte (cm) in bij de Object settings | Geen complex profile, enkel met type 3 | 1
20.61.20. | renovatiewerken - behandeling tegen opstijgend vocht/plaatsen dichtingsmembraan | FH/VH | m | TYPE 5 | Object | Meetstaat Manager 22 KM | Vul de waarde Lengte (cm) in bij de Object settings | Geen complex profile, enkel met type 3 | 1
|  | FH/VH | m | TYPE 3 | Wall |  | Reference line length | Geen complex profile, enkel met type 3 | 1
21. | SPOUWMUURISOLATIE
21.00. | spouwmuurisolatie - algemeen
21.10. | spouwmuurisolatie buitenspouwblad - algemeen
21.11. | spouwmuurisolatie buitenspouwblad - MW
21.11.10. | spouwmuurisolatie buitenspouwblad - MW / 12 cm | FH | m2 | TYPE 2 | Wall |  | Projected Area | Geen complex profile, enkel met type 3 | 1
21.11.20. | spouwmuurisolatie buitenspouwblad - MW / 14 cm | FH | m2 | TYPE 2 | Wall |  | Projected Area | Geen complex profile, enkel met type 3 | 1
21.12. | spouwmuurisolatie buitenspouwblad - PUR of PIR
21.12.10. | spouwmuurisolatie buitenspouwblad - PUR of PIR/10 cm | FH | m2 | TYPE 2 | Wall |  | Projected Area | Geen complex profile, enkel met type 3 | 1
21.12.20. | spouwmuurisolatie buitenspouwblad - PUR of PIR/12 cm | FH | m2 | TYPE 2 | Wall |  | Projected Area | Geen complex profile, enkel met type 3 | 1
21.13. | spouwmuurisolatie buitenspouwblad - PF
21.13.10. | spouwmuurisolatie buitenspouwblad - PF/10 cm | FH | m2 | TYPE 2 | Wall |  | Projected Area | Geen complex profile, enkel met type 3 | 1
21.13.20. | spouwmuurisolatie buitenspouwblad - PF/12 cm | FH | m2 | TYPE 2 | Wall |  | Projected Area | Geen complex profile, enkel met type 3 | 1
21.14. | spouwmuurisolatie buitenspouwblad - XPS
21.14.10. | spouwmuurisolatie buitenspouwblad - XPS/10 cm | FH | m2 | TYPE 2 | Wall |  | Projected Area | Geen complex profile, enkel met type 3 | 1
21.14.20. | spouwmuurisolatie buitenspouwblad - XPS/12 cm | FH | m2 | TYPE 2 | Wall |  | Projected Area | Geen complex profile, enkel met type 3 | 1
21.15. | spouwmuurisolatie buitenspouwblad - EPS
21.15.10. | spouwmuurisolatie buitenspouwblad - EPS/10 cm | FH | m2 | TYPE 2 | Wall |  | Projected Area | Geen complex profile, enkel met type 3 | 1
21.15.20. | spouwmuurisolatie buitenspouwblad - EPS/12 cm | FH | m2 | TYPE 2 | Wall |  | Projected Area | Geen complex profile, enkel met type 3 | 1
21.20. | spouwmuurisolatie woningscheidende wand - algemeen
21.21. | spouwmuurisolatie woningscheidende wand - MW
21.21.10. | spouwmuurisolatie woningscheidende wand - MW/4 cm | FH | m2 | TYPE 2 | Wall |  | Projected Area | Geen complex profile, enkel met type 3 | 1
21.21.20. | spouwmuurisolatie woningscheidende wand - MW/5 cm | FH | m2 | TYPE 2 | Wall |  | Projected Area | Geen complex profile, enkel met type 3 | 1
21.22. | spouwmuurisolatie woningscheidende wand - XPS
21.22.10. | spouwmuurisolatie woningscheidende wand - XPS/2 cm | FH | m2 | TYPE 2 | Wall |  | Projected Area | Geen complex profile, enkel met type 3 | 1
21.22.20. | spouwmuurisolatie woningscheidende wand - XPS/3 cm | FH | m2 | TYPE 2 | Wall |  | Projected Area | Geen complex profile, enkel met type 3 | 1
21.23. | spouwmuurisolatie woningscheidende wand - PUR of PIR
21.23.10. | spouwmuurisolatie woningscheidende wand - PUR of PIR/3 cm | FH | m2 | TYPE 2 | Wall |  | Projected Area | Geen complex profile, enkel met type 3 | 1
21.23.20. | spouwmuurisolatie woningscheidende wand - PUR of PIR/4 cm | FH | m2 | TYPE 2 | Wall |  | Projected Area | Geen complex profile, enkel met type 3 | 1
21.30. | spouwmuurisolatie navulling - algemeen
21.31. | spouwmuurisolatie navulling - MW | FH | m2 | TYPE 3 | Wall |  | Projected Area | Geen complex profile, enkel met type 3 | 1
21.32. | spouwmuurisolatie navulling - PUR | FH | m2 | TYPE 3 | Wall |  | Projected Area | Geen complex profile, enkel met type 3 | 1
21.33. | spouwmuurisolatie navulling - EPS | FH | m2 | TYPE 3 | Wall |  | Projected Area | Geen complex profile, enkel met type 3 | 1
22. | GEVELMETSELWERK
22.00. | gevelmetselwerken - algemeen
22.01. | algemeen - ter plaatse gemetst gevelmetselwerk
22.02. | algemeen - prefab gevelmetselwerk
22.10. | materialen - algemeen
22.11. | materialen - mortel
22.11.10. | materialen - mortel/metselmortel
22.11.11. | materialen - mortel/metselmortel - voor algemene toepassing | PM |  | Geen |  |  |  |  | 1
22.11.12. | materialen - mortel/metselmortel - dunbedmortel | PM |  | Geen |  |  |  |  | 1
22.11.13. | materialen - mortel/metselmortel - lijmmortel | PM |  | Geen |  |  |  |  | 1
22.11.20. | materialen - mortel/voegmortel
22.12. | materialen - spouwankers | PM |  | Geen |  |  |  |  | 1
22.13. | materialen - waterkering | PM |  | Geen |  |  |  |  | 1
22.14. | materialen - wapening | FH | m | TYPE 5 | Object |  | Lengte | Let op! Enkel Horizontale lengte wordt gemeten | 1
22.20. | gevelstenen - algemeen
22.21. | gevelstenen - baksteen
22.21.10. | gevelstenen - baksteen/strengpersstenen | FH | m2 | TYPE 3 | Wall |  | Conditional surface area on the Inside Face | Geen complex profile, enkel met type 3 | 1
|  | FH | m2 | TYPE 4 | Door | Gebruik ARCHICAD property: VMSW raam-en deurdorpels | Net Volume | Geen complex profile, enkel met type 3 | 1
|  | FH | m2 | TYPE 4 | Window | Gebruik ARCHICAD property: VMSW raam-en deurdorpels | Net Volume | Geen complex profile, enkel met type 3 | 1
22.21.20. | gevelstenen - bakstenen/handvorm- en vormbakstenen | FH | m2 | TYPE 3 | Wall |  | Conditional surface area on the Inside Face | Geen complex profile, enkel met type 3 | 1
|  | FH | m2 | TYPE 4 | Door | Gebruik ARCHICAD property: VMSW raam-en deurdorpels | Net Volume | Geen complex profile, enkel met type 3 | 1
|  | FH | m2 | TYPE 4 | Window | Gebruik ARCHICAD property: VMSW raam-en deurdorpels | Net Volume | Geen complex profile, enkel met type 3 | 1
22.22. | gevelstenen - betonsteen | FH | m2 | TYPE 3 | Wall |  | Conditional surface area on the Inside Face | Geen complex profile, enkel met type 3 | 1
|  | FH | m2 | TYPE 4 | Door | Gebruik ARCHICAD property: VMSW raam-en deurdorpels | Net Volume | Geen complex profile, enkel met type 3 | 1
|  | FH | m2 | TYPE 4 | Window | Gebruik ARCHICAD property: VMSW raam-en deurdorpels | Net Volume | Geen complex profile, enkel met type 3 | 1
22.30. | renovatiewerken - algemeen
22.31. | renovatiewerken - herstelling en aanpassing bestaand gevelmetselwerk | FH | m2 | TYPE 3 | Wall |  | Conditional surface area on the Inside Face | Geen complex profile, enkel met type 3 | 1
|  | FH | m2 | TYPE 4 | Door | Gebruik ARCHICAD property: VMSW raam-en deurdorpels | Net Volume | Geen complex profile, enkel met type 3 | 1
|  | FH | m2 | TYPE 4 | Window | Gebruik ARCHICAD property: VMSW raam-en deurdorpels | Net Volume | Geen complex profile, enkel met type 3 | 1
23.00. | dorpels, plinten en dekstenen - algemeen
23.01. | algemeen - blauwe hardsteen
23.02. | algemeen - beton
23.03. | algemeen - vezelcement
23.10. | raam- en deurdorpels - algemeen
23.11. | raam- en deurdorpels - blauwe hardsteen | FH | m | TYPE 3 | Beam |  | ARCHICAD property: Lengte Balk of Hoogte kolom | Geen complex profile, enkel met type 3 | 1
|  | FH | m | TYPE 4 | Door | Gebruik ARCHICAD property: VMSW raam-en deurdorpels | ARCHICAD property: Lengte dorpel | Geen complex profile, enkel met type 3 | 1
|  | FH | m | TYPE 4 | Window | Gebruik ARCHICAD property: VMSW raam-en deurdorpels | ARCHICAD property: Lengte dorpel | Geen complex profile, enkel met type 3 | 1
|  | FH | m2 | TYPE 3 | Beam |  | Net Area | Geen complex profile, enkel met type 3 | 1
|  | FH | m2 | TYPE 4 | Door | Gebruik ARCHICAD property: VMSW raam-en deurdorpels | breedte dagkant * diepte dorpel | Geen complex profile, enkel met type 3 | 1
|  | FH | m2 | TYPE 4 | Window | Gebruik ARCHICAD property: VMSW raam-en deurdorpels | Net Area | Geen complex profile, enkel met type 3 | 1
|  | FH | m3 | TYPE 3 | Beam |  | Net Volume | Geen complex profile, enkel met type 3 | 1
|  | FH | m3 | TYPE 4 | Door | Gebruik ARCHICAD property: VMSW raam-en deurdorpels | breedte dagkant * diepte dorpel * dikte dorpel | Geen complex profile, enkel met type 3 | 1
|  | FH | m3 | TYPE 4 | Window | Gebruik ARCHICAD property: VMSW raam-en deurdorpels | Net Volume | Geen complex profile, enkel met type 3 | 1
|  | FH | st | TYPE 3 | Beam |  | Stuks | Geen costplex profile, enkel stet type 3 | 1
|  | FH | st | TYPE 4 | Door | Gebruik ARCHICAD property: VMSW raam-en deurdorpels | Stuks | Geen costplex profile, enkel stet type 3 | 1
|  | FH | st | TYPE 4 | Window | Gebruik ARCHICAD property: VMSW raam-en deurdorpels | Stuks | Geen costplex profile, enkel stet type 3 | 1
23.12. | raam- en deurdorpels - prefabbeton | FH | m | TYPE 3 | Beam |  | ARCHICAD property: Lengte Balk of Hoogte kolom | Geen complex profile, enkel met type 3 | 1
|  | FH | m | TYPE 4 | Door | Gebruik ARCHICAD property: VMSW raam-en deurdorpels | ARCHICAD property: Lengte dorpel | Geen complex profile, enkel met type 3 | 1
|  | FH | m | TYPE 4 | Window | Gebruik ARCHICAD property: VMSW raam-en deurdorpels | ARCHICAD property: Lengte dorpel | Geen complex profile, enkel met type 3 | 1
|  | FH | m3 | TYPE 3 | Beam |  | Net Volume | Geen complex profile, enkel met type 3 | 1
|  | FH | m3 | TYPE 4 | Door | Gebruik ARCHICAD property: VMSW raam-en deurdorpels | breedte dagkant * diepte dorpel * dikte dorpel | Geen complex profile, enkel met type 3 | 1
|  | FH | m3 | TYPE 4 | Window | Gebruik ARCHICAD property: VMSW raam-en deurdorpels | Net Volume | Geen complex profile, enkel met type 3 | 1
|  | FH | st | TYPE 3 | Beam |  | Stuks | Geen costplex profile, enkel stet type 3 | 1
|  | FH | st | TYPE 4 | Door | Gebruik ARCHICAD property: VMSW raam-en deurdorpels | Stuks | Geen costplex profile, enkel stet type 3 | 1
|  | FH | st | TYPE 4 | Window | Gebruik ARCHICAD property: VMSW raam-en deurdorpels | Stuks | Geen costplex profile, enkel stet type 3 | 1
23.13. | raam- en deurdorpels - vezelcement | FH | m | TYPE 3 | Beam |  | ARCHICAD property: Lengte Balk of Hoogte kolom | Geen complex profile, enkel met type 3 | 1
|  | FH | m | TYPE 4 | Door | Gebruik ARCHICAD property: VMSW raam-en deurdorpels | ARCHICAD property: Lengte dorpel | Geen complex profile, enkel met type 3 | 1
|  | FH | m | TYPE 4 | Window | Gebruik ARCHICAD property: VMSW raam-en deurdorpels | ARCHICAD property: Lengte dorpel | Geen complex profile, enkel met type 3 | 1
23.14. | raam- en deurdorpels - gevelsteen | FH | m | TYPE 3 | Beam |  | ARCHICAD property: Lengte Balk of Hoogte kolom | Geen complex profile, enkel met type 3 | 1
|  | FH | m | TYPE 4 | Door | Gebruik ARCHICAD property: VMSW raam-en deurdorpels | ARCHICAD property: Lengte dorpel | Geen complex profile, enkel met type 3 | 1
|  | FH | m | TYPE 4 | Window | Gebruik ARCHICAD property: VMSW raam-en deurdorpels | ARCHICAD property: Lengte dorpel | Geen complex profile, enkel met type 3 | 1
|  | FH | m3 | TYPE 3 | Beam |  | Net Volume | Geen complex profile, enkel met type 3 | 1
|  | FH | m3 | TYPE 4 | Door | Gebruik ARCHICAD property: VMSW raam-en deurdorpels | breedte dagkant * diepte dorpel * dikte dorpel | Geen complex profile, enkel met type 3 | 1
|  | FH | m3 | TYPE 4 | Window | Gebruik ARCHICAD property: VMSW raam-en deurdorpels | Net Volume | Geen complex profile, enkel met type 3 | 1
23.20. | garagepoortdorpels - algemeen
23.21. | garagepoortdorpels - blauwe hardsteen | FH | m | TYPE 3 | Beam |  | ARCHICAD property: Lengte Balk of Hoogte kolom | Geen complex profile, enkel met type 3 | 1
|  | FH | m | TYPE 4 | Door | Gebruik ARCHICAD property: VMSW raam-en deurdorpels | ARCHICAD property: Lengte dorpel | Geen complex profile, enkel met type 3 | 1
|  | FH | m2 | TYPE 3 | Beam |  | Net Area | Geen complex profile, enkel met type 3 | 1
|  | FH | m2 | TYPE 4 | Door | Gebruik ARCHICAD property: VMSW garagepoortdorpels | breedte dagkant * diepte dorpel | Geen complex profile, enkel met type 3 | 1
|  | FH | m3 | TYPE 3 | Beam |  | Net Volume | Geen complex profile, enkel met type 3 | 1
|  | FH | m3 | TYPE 4 | Door | Gebruik ARCHICAD property: VMSW garagepoortdorpels | breedte dagkant * diepte dorpel * dikte dorpel | Geen complex profile, enkel met type 3 | 1
|  | FH | st | TYPE 3 | Beam |  | Stuks | Geen costplex profile, enkel stet type 3 | 1
|  | FH | st | TYPE 4 | Door | Gebruik ARCHICAD property: VMSW garagepoortdorpels | Stuks | Geen costplex profile, enkel stet type 3 | 1
23.22. | garagepoortdorpels - prefabbeton | FH | m | TYPE 3 | Beam |  | ARCHICAD property: Lengte Balk of Hoogte kolom | Geen complex profile, enkel met type 3 | 1
|  | FH | st | TYPE 4 | Door | Gebruik ARCHICAD property: VMSW raam-en deurdorpels | ARCHICAD property: Lengte dorpel | Geen costplex profile, enkel stet type 3 | 1
|  | FH | m3 | TYPE 3 | Beam |  | Net Volume | Geen complex profile, enkel met type 3 | 1
|  | FH | m3 | TYPE 4 | Door | Gebruik ARCHICAD property: VMSW garagepoortdorpels | breedte dagkant * diepte dorpel * dikte dorpel | Geen complex profile, enkel met type 3 | 1
|  | FH | st | TYPE 3 | Beam |  | Stuks | Geen costplex profile, enkel stet type 3 | 1
|  | FH | st | TYPE 4 | Door | Gebruik ARCHICAD property: VMSW garagepoortdorpels | Stuks | Geen costplex profile, enkel stet type 3 | 1
23.30. | gevelplinten - algemeen
23.31. | gevelplinten - blauwe hardsteen | FH | m3 | TYPE 3 | Beam |  | Net Volume | Geen complex profile, enkel met type 3 | 1
|  | FH | m3 | TYPE 3 | Wall |  | Net Volume ( heel element) | Geen complex profile, enkel met type 3 | 1
23.32. | gevelplinten - sierbeton | FH | m2 | TYPE 3 | Beam |  | ARCHICAD Property: Oppervlakte middenas wand | Geen complex profile, enkel met type 3 | 1
|  | FH | m2 | TYPE 3 | Wall |  | Projected Area | Geen complex profile, enkel met type 3 | 1
23.33. | gevelplinten - vezelcement | FH | m2 | TYPE 3 | Beam |  | ARCHICAD Property: Oppervlakte middenas wand | Geen complex profile, enkel met type 3 | 1
|  | FH | m2 | TYPE 3 | Wall |  | Projected Area | Geen complex profile, enkel met type 3 | 1
23.40. | omkaderingselementen - algemeen
23.41. | omkaderingselementen - blauwe steen | FH | m3 | TYPE 3 | Beam |  | Net Volume | Geen complex profile, enkel met type 3 | 1
|  | FH | m3 | TYPE 3 | Column |  | Net Volume | Geen complex profile, enkel met type 3 | 1
|  | FH | m3 | TYPE 5 | Morph |  | Net Volume | Geen complex profile, enkel met type 3 | 1
23.50. | muurdekstenen - algemeen
23.51. | muurdekstenen - blauwe steen | FH | m3 | TYPE 3 | Beam |  | Net Volume | Geen complex profile, enkel met type 3 | 1
|  | FH | m3 | TYPE 3 | Slab |  | Net Volume | waarden detailmeetstaat correct indien vloer rechthoekig | 1
23.52. | muurdekstenen - prefabbeton | FH | m | TYPE 3 | Beam |  | ARCHICAD property: Lengte Balk of Hoogte kolom | Geen complex profile, enkel met type 3 | 1
|  | FH | m | TYPE 3 | Slab |  | Omtrek vloer zonder openingen | Geen complex profile, enkel met type 3 | 1
23.53. | muurdekstenen - vezelcement | FH | m | TYPE 3 | Beam |  | ARCHICAD property: Lengte Balk of Hoogte kolom | Geen complex profile, enkel met type 3 | 1
|  | FH | m | TYPE 3 | Slab |  | Omtrek vloer zonder openingen | Geen complex profile, enkel met type 3 | 1
23.60. | schoorsteendekplaten - algemeen
23.61. | schoorsteendekplaten - blauwe steen | FH | st | TYPE 3 | Beam |  | Stuks | Geen costplex profile, enkel stet type 3 | 1
|  | FH | st | TYPE 3 | Slab |  | Stuks | Geen costplex profile, enkel stet type 3 | 1
23.62. | schoorsteendekplaten - beton | FH | st | TYPE 3 | Beam |  | Stuks | Geen costplex profile, enkel stet type 3 | 1
|  | FH | st | TYPE 3 | Slab |  | Stuks | Geen costplex profile, enkel stet type 3 | 1
23.63. | schoorsteendekplaten - vezelcement | FH | st | TYPE 3 | Beam |  | Stuks | Geen costplex profile, enkel stet type 3 | 1
|  | FH | st | TYPE 3 | Slab |  | Stuks | Geen costplex profile, enkel stet type 3 | 1
24. | RUWBOUWKANALEN
24.00. | ruwbouw kanalen - algemeen
24.10. | modulaire ruwbouwkanalen - algemeen
24.11. | modulaire ruwbouwkanalen - beton
24.11.10. | modulaire ruwbouwkanalen - beton/rookgasafvoer | FH | m | TYPE 3 | Column |  | ARCHICAD property: Lengte Balk of Hoogte kolom | Geen complex profile, enkel met type 3 | 1
|  | FH | m | TYPE 5 | Object |  | Lengte | Let op! Enkel Horizontale lengte wordt gemeten | 1
|  | FH | st | TYPE 3 | Column |  | Stuks | Geen costplex profile, enkel stet type 3 | 1
|  | FH | st | TYPE 5 | Object |  | Stuks | Geen costplex profile, enkel stet type 3 | 1
24.11.20. | modulaire ruwbouwkanalen - beton/ventilatie | FH | m | TYPE 3 | Column |  | ARCHICAD property: Lengte Balk of Hoogte kolom | Geen complex profile, enkel met type 3 | 1
|  | FH | m | TYPE 5 | Object |  | Lengte | Let op! Enkel Horizontale lengte wordt gemeten | 1
|  | FH | st | TYPE 3 | Column |  | Stuks | Geen costplex profile, enkel stet type 3 | 1
|  | FH | st | TYPE 5 | Object |  | Stuks | Geen costplex profile, enkel stet type 3 | 1
24.12. | modulaire ruwbouwkanalen - keramische blokken | FH | m
24.12.10. | modulaire ruwbouwkanalen - keramische blokken/rookgasafvoer | FH | m | TYPE 3 | Column |  | ARCHICAD property: Lengte Balk of Hoogte kolom | Geen complex profile, enkel met type 3 | 1
|  | FH | m | TYPE 5 | Object |  | Lengte | Let op! Enkel Horizontale lengte wordt gemeten | 1
|  | FH | st | TYPE 3 | Column |  | Stuks | Geen costplex profile, enkel stet type 3 | 1
|  | FH | st | TYPE 5 | Object |  | Stuks | Geen costplex profile, enkel stet type 3 | 1
24.12.20. | modulaire ruwbouwkanalen - keramische blokken/ventilatie | FH | m | TYPE 3 | Column |  | ARCHICAD property: Lengte Balk of Hoogte kolom | Geen complex profile, enkel met type 3 | 1
|  | FH | m | TYPE 5 | Object |  | Lengte | Let op! Enkel Horizontale lengte wordt gemeten | 1
|  | FH | st | TYPE 3 | Column |  | Stuks | Geen costplex profile, enkel stet type 3 | 1
|  | FH | st | TYPE 5 | Object |  | Stuks | Geen costplex profile, enkel stet type 3 | 1
25. | STRUCTUURELEMENTEN HOUT
25.00. | structuurelementen hout - algemeen
25.01. | algemeen - stabiliteitsstudie | PM |  | Geen |  |  |  |  | 1
25.02. | algemeen - opleg- en bevestigingsmaterialen
25.02.10. | algemeen - opleg- en bevestigingsmaterialen/metalen schoenen | PM |  | Geen |  |  |  |  | 1
25.02.20. | algemeen - opleg- en bevestigingsmaterialen/schroeven, nagels en nieten | PM |  | Geen |  |  |  |  | 1
25.02.30. | algemeen - opleg- en bevestigingsmaterialen/lijmen | PM |  | Geen |  |  |  |  | 1
25.02.40. | algemeen - opleg- en bevestigingsmaterialen/metalen hechtplaten | PM |  | Geen |  |  |  |  | 1
25.10. | balken - algemeen
25.11. | balken - massief hout | FH | m3 | TYPE 3 | Beam |  | Net Volume | Geen complex profile, enkel met type 3 | 1
25.12. | balken - LVL | FH | m3 | TYPE 3 | Beam |  | Net Volume | Geen complex profile, enkel met type 3 | 1
25.13. | balken - lichte samengestelde liggers | FH | m3 | TYPE 3 | Beam |  | Net Volume | Geen complex profile, enkel met type 3 | 1
25.14. | balken - gelijmd gelamineerd hout (GL) | FH | m3 | TYPE 3 | Beam |  | Net Volume | Geen complex profile, enkel met type 3 | 1
25.20. | kolommen - algemeen
25.21. | kolommen - massief hout | FH | m3 | TYPE 3 | Column |  | Net Volume | Geen complex profile, enkel met type 3 | 1
25.22. | kolommen - LVL | FH | m3 | TYPE 3 | Column |  | Net Volume | Geen complex profile, enkel met type 3 | 1
25.23. | kolommen - gelijmd gelamineerd hout
25.30. | vloeren - algemeen
25.31. | vloeren - roostering met beplating
25.31.10. | vloeren - roostering met beplating/balken
25.31.11. | vloeren - roostering met beplating/balken - massief hout | FH | m3 | TYPE 3 | Slab |  | Net Volume | waarden detailmeetstaat correct indien vloer rechthoekig | 1
25.31.12. | vloeren - roostering met beplating/balken - LVL | FH | m3 | TYPE 3 | Slab |  | Net Volume | waarden detailmeetstaat correct indien vloer rechthoekig | 1
25.31.13. | vloeren - roostering met beplating/balken - lichte samengestelde liggers | FH | m3 | TYPE 3 | Slab |  | Net Volume | waarden detailmeetstaat correct indien vloer rechthoekig | 1
25.31.14. | vloeren - roostering met beplating/balken - gelijmd gelamineerd hout | FH | m3 | TYPE 3 | Slab |  | Net Volume | waarden detailmeetstaat correct indien vloer rechthoekig | 1
25.31.20. | vloeren - roostering met beplating/beplating
25.31.21. | vloeren - roostering met beplating/beplating - OSB | FH | m2 | TYPE 3 | Slab |  | Top Surface | waarden detailmeetstaat correct indien vloer rechthoekig | 1
25.31.22. | vloeren - roostering met beplating/beplating - spaanplaat | FH | m2 | TYPE 3 | Slab |  | Top Surface | waarden detailmeetstaat correct indien vloer rechthoekig | 1
25.31.23. | vloeren - roostering met beplating/beplating - LVL | FH | m2 | TYPE 3 | Slab |  | Top Surface | waarden detailmeetstaat correct indien vloer rechthoekig | 1
26. | STRUCTUURELEMENTEN BETON
26.00. | structuurelementen gewapend beton - algemeen
26.01. | algemeen - stabiliteitsstudie | PM |  | Geen |  |  |  |  | 1
26.10. | materialen - algemeen
26.11. | materialen - wapening
26.11.10. | materialen - wapening/staven en netten
26.11.11. | materialen - wapening/staven en netten - staven | FH | kg | TYPE 5 | Object | Meetstaat Manager 22 KM | Vul Gewicht (kg) in bij Settings van het Object | Geen cokgplex profile, enkel kget type 3 | 1
26.11.12. | materialen - wapening/staven en netten - netten | FH | kg | TYPE 5 | Object | Meetstaat Manager 22 KM | Vul Gewicht (kg) in bij Settings van het Object | Geen cokgplex profile, enkel kget type 3 | 1
26.11.20. | materialen - wapening/vezels
26.11.21. | materialen - wapening/vezels - staalvezels | VH of FH | kg | TYPE 5 | Object | Meetstaat Manager 22 KM | Vul Gewicht (kg) in bij Settings van het Object | Geen cokgplex profile, enkel kget type 3 | 1
26.11.30. | materialen - wapening/voorspanstaal | PM |  | Geen |  |  |  |  | 1
26.12. | materialen - beton
26.12.10. | materialen - beton/stortklaar beton
26.12.11. | materialen - beton/stortklaar beton - met staaf- en netwapening | PM |  | Geen |  |  |  |  | 1
26.12.12. | materialen - beton/stortklaar beton - met vezelwapening | PM |  | Geen |  |  |  |  | 1
26.12.13. | materialen - beton/stortklaar beton - zichtbeton | FH | m2 | TYPE 3 | Column |  | Core surface | Geen complex profile, enkel met type 3 | 1
|  | FH | m2 | TYPE 4 | Beam | Gebruik ARCHICAD Property: VMSW Zichtbeton | Net Area | Geen complex profile, enkel met type 3 | 1
|  | FH | m2 | TYPE 4 | Slab | Gebruik ARCHICAD Property: VMSW Zichtbeton | Top Surface | waarden detailmeetstaat correct indien vloer rechthoekig | 1
|  | FH | m2 | TYPE 4 | Wall | Gebruik ARCHICAD Property: VMSW Zichtbeton | ARCHICAD Property: Oppervlakte middenas wand | Geen complex profile, enkel met type 3 | 1
|  | PM |  | Geen |  |  |  |  | 1
26.12.20. | materialen - beton/geprefabriceerd beton | PM |  | Geen |  |  |  |  | 1
26.12.30. | materialen - beton/architectonisch beton | PM |  | Geen |  |  |  |  | 1
26.13. | materialen - bekistingen | PM |  | Geen |  |  |  |  | 1
26.14. | materialen - nabehandeling
26.15. | materialen - chemische verankering | FH of VH | st | TYPE 5 | Object |  | Stuks | Geen costplex profile, enkel stet type 3 | 1
|  | PM |  | Geen |  |  |  |  | 1
26.16. | materialen - thermische onderbreking | FH | m | TYPE 5 | Object |  | Lengte | Let op! Enkel Horizontale lengte wordt gemeten | 1
|  | PM |  | Geen |  |  |  |  | 1
26.20. | ter plaatse gestorte elementen - algemeen
26.21. | ter plaatse gestorte elementen - wanden
26.21.10. | ter plaatse gestorte elementen - wanden/traditionele bekisting | FH | m3 | TYPE 3 | Wall |  | Net Volume | Geen complex profile, enkel met type 3 | 1
26.21.20. | ter plaatse gestorte elementen - wanden/holle wanden
26.21.21. | ter plaatse gestorte elementen - wanden/holle wanden - prefab elementen | FH | m2 | TYPE 3 | Wall |  | Projected Area | Geen complex profile, enkel met type 3 | 1
26.21.22. | ter plaatse gestorte elementen - wanden/holle wanden - vulbeton | FH | m3 | TYPE 3 | Wall |  | Net Volume | Geen complex profile, enkel met type 3 | 1
26.22. | ter plaatse gestorte elementen - kolommen | FH | m3 | TYPE 3 | Column |  | Net Volume | Geen complex profile, enkel met type 3 | 1
26.23. | ter plaatse gestorte elementen - balken | FH | m3 | TYPE 3 | Beam |  | Net Volume | Geen complex profile, enkel met type 3 | 1
26.24. | ter plaatse gestorte elementen - balken met afwijkend bekistingsprofiel | FH | m3 | TYPE 3 | Beam |  | Net Volume | Geen complex profile, enkel met type 3 | 1
26.25. | ter plaatse gestorte elementen - trappen en bordessen | FH | trede | TYPE 5 | Stair |  | Totaal aantal treden | Geen cotredeplex profile, enkel tredeet type 3 | 1
26.26. | ter plaatse gestorte elementen - draagvloeren
26.26.10. | ter plaatse gestorte elementen - draagvloeren/traditionele bekisting | FH | m3 | TYPE 3 | Slab |  | Net Volume | waarden detailmeetstaat correct indien vloer rechthoekig | 1
26.26.20. | ter plaatse gestorte elementen - draagvloeren/verloren bekisting | FH | m2 | TYPE 3 | Slab |  | Top Surface | waarden detailmeetstaat correct indien vloer rechthoekig | 1
26.26.30. | ter plaatse gestorte elementen - draagvloeren/breedplaatvloeren
26.26.31. | ter plaatse gestorte elementen - draagvloeren/breedplaatvloeren - prefab breedplaten | FH | m2 | TYPE 3 | Slab |  | Top Surface | waarden detailmeetstaat correct indien vloer rechthoekig | 1
26.26.32. | ter plaatse gestorte elementen - draagvloeren/breedplaatvloeren - opstort | FH | m3 | TYPE 3 | Slab |  | Net Volume | waarden detailmeetstaat correct indien vloer rechthoekig | 1
26.27. | ter plaatse gestorte elementen - uitkragende elementen
26.27.10. | ter plaatse gestorte elementen - uitkragende elementen/balkons | FH | m3 | TYPE 3 | Slab |  | Net Volume | waarden detailmeetstaat correct indien vloer rechthoekig | 1
26.27.20. | ter plaatse gestorte elementen - uitkragende elementen/galerijen | FH | m3 | TYPE 3 | Slab |  | Net Volume | waarden detailmeetstaat correct indien vloer rechthoekig | 1
26.27.30. | ter plaatse gestorte elementen - uitkragende elementen/luifels | FH | m3 | TYPE 3 | Slab |  | Net Volume | waarden detailmeetstaat correct indien vloer rechthoekig | 1
26.27.40. | ter plaatse gestorte elementen - uitkragende elementen/kroonlijsten | FH | m3 | TYPE 3 | Beam |  | Net Volume | Geen complex profile, enkel met type 3 | 1
26.30. | prefab elementen - algemeen
26.31. | prefab elementen - wanden | FH | m3 | TYPE 3 | Wall |  | Net Volume | Geen complex profile, enkel met type 3 | 1
26.32. | prefab elementen - kolommen | FH | m3 | TYPE 3 | Column |  | Net Volume | Geen complex profile, enkel met type 3 | 1
26.33. | prefab elementen - balken | FH | m3 | TYPE 3 | Beam |  | Net Volume | Geen complex profile, enkel met type 3 | 1
26.34. | prefab elementen - deur- en raamlateien | PM |  | Geen |  |  |  |  | 1
26.35. | prefab elementen - trappen en bordessen | FH | st | TYPE 5 | Stair |  | Stuks | Geen costplex profile, enkel stet type 3 | 1
26.36. | prefab elementen - draagvloeren
26.36.10. | prefab elementen - draagvloeren/welfsels
26.36.11. | prefab elementen - draagvloeren/welfsels - zonder druklaag | FH | m2 | TYPE 3 | Slab |  | Top Surface | waarden detailmeetstaat correct indien vloer rechthoekig | 1
26.36.12. | prefab elementen - draagvloeren/welfsels - met druklaag | FH | m2 | TYPE 3 | Slab |  | Top Surface | waarden detailmeetstaat correct indien vloer rechthoekig | 1
26.36.20. | prefab elementen - draagvloeren/voorgespannen welfsels
26.36.21. | prefab elementen - draagvloeren/voorgespannen welfsels - zonder druklaag | FH | m2 | TYPE 3 | Slab |  | Top Surface | waarden detailmeetstaat correct indien vloer rechthoekig | 1
26.36.22. | prefab elementen - draagvloeren/voorgespannen welfsels - met druklaag | FH | m2 | TYPE 3 | Slab |  | Top Surface | waarden detailmeetstaat correct indien vloer rechthoekig | 1
26.36.30. | prefab elementen - draagvloeren/cellenbeton | FH | m2 | TYPE 3 | Slab |  | Top Surface | waarden detailmeetstaat correct indien vloer rechthoekig | 1
26.36.40. | prefab elementen - draagvloeren/balken en vulblokken
26.36.41. | prefab elementen - draagvloeren/balken en vulblokken - vulblokken beton | FH | m2 | TYPE 3 | Slab |  | Top Surface | waarden detailmeetstaat correct indien vloer rechthoekig | 1
26.36.42. | prefab elementen - draagvloeren/balken en vulblokken - vulblokken gebakken klei | FH | m2 | TYPE 3 | Slab |  | Top Surface | waarden detailmeetstaat correct indien vloer rechthoekig | 1
26.36.43. | prefab elementen - draagvloeren/balken en vulblokken - vulblokken EPS | FH | m2 | TYPE 3 | Slab |  | Top Surface | waarden detailmeetstaat correct indien vloer rechthoekig | 1
26.37. | prefab elementen - uitkragende elementen
26.37.10. | prefab elementen - uitkragende elementen/balkons | FH | st | TYPE 3 | Slab |  | Stuks | Geen costplex profile, enkel stet type 3 | 1
26.37.20. | prefab elementen - uitkragende elementen/galerijen | FH | m2 | TYPE 3 | Slab |  | Top Surface | waarden detailmeetstaat correct indien vloer rechthoekig | 1
26.37.30. | prefab elementen - uitkragende elementen/luifels | FH | st | TYPE 3 | Slab |  | Stuks | Geen costplex profile, enkel stet type 3 | 1
|  |  | m2 | TYPE 3 | Slab |  | Top Surface | waarden detailmeetstaat correct indien vloer rechthoekig | 1
26.37.40. | prefab elementen - uitkragende elementen/kroonlijsten | FH | m | TYPE 3 | Beam |  | ARCHICAD property: Lengte Balk of Hoogte kolom | Geen complex profile, enkel met type 3 | 1
26.40. | betonrenovatie - algemeen
26.41. | betonrenovatie - passivatie van vrijgemaakte wapeningsstaven | VH | m | TYPE 4 | Object | Gebruik ARCHICAD Property: VMSW betonrenovatie | ARCHICAD property: Lengte Balk of Hoogte kolom | Geen complex profile, enkel met type 3 | 1
|  |  | m | TYPE 4 | Beam | Gebruik ARCHICAD Property: VMSW betonrenovatie | ARCHICAD property: Lengte Balk of Hoogte kolom | Geen complex profile, enkel met type 3 | 1
26.42. | betonrenovatie - vervangen van wapening | VH | kg | TYPE 3 | Beam |  | ARCHICAD property: Gewicht materiaal | Geen cokgplex profile, enkel kget type 3 | 1
26.43. | betonrenovatie - handmatig te plaatsen mortel
26.43.10. | betonrenovatie - handmatig te plaatsen mortel/ gemodificeerde hydraulische mortel | VH | dm2 | TYPE 5 | Object | Meetstaat Manager 22 KM | Vul de waarde Oppervlakte (dm2) in bij de Object Settings | Geen codmplex profile, enkel dmet type 3 | 1
26.43.20. | betonrenovatie - handmatig te plaatsen mortel/ harsgebonden mortel | VH | dm2 | TYPE 5 | Object | Meetstaat Manager 22 KM | Vul de waarde Oppervlakte (dm2) in bij de Object Settings | Geen codmplex profile, enkel dmet type 3 | 1
26.44. | betonrenovatie - gietmortel
26.44.10. | betonrenovatie - gietmortel/ gemodificeerde hydraulische mortel | VH | dm2 | TYPE 5 | Object | Meetstaat Manager 22 KM | Vul de waarde Oppervlakte (dm2) in bij de Object Settings | Geen codmplex profile, enkel dmet type 3 | 1
|  |  | dm3 | TYPE 5 | Object | Meetstaat Manager 22 KM | Vul Volume (dm3) in bij Settings van het Object | Geen codmplex profile, enkel dmet type 3 | 1
26.44.20. | betonrenovatie - gietmortel/ beton | VH | dm2 | TYPE 5 | Object | Meetstaat Manager 22 KM | Vul de waarde Oppervlakte (dm2) in bij de Object Settings | Geen codmplex profile, enkel dmet type 3 | 1
|  |  | dm3 | TYPE 5 | Object | Meetstaat Manager 22 KM | Vul Volume (dm3) in bij Settings van het Object | Geen codmplex profile, enkel dmet type 3 | 1
26.45. | betonrenovatie - spuitbeton | VH | dm2 | TYPE 5 | Object | Meetstaat Manager 22 KM | Vul de waarde Oppervlakte (dm2) in bij de Object Settings | Geen codmplex profile, enkel dmet type 3 | 1
|  |  | dm3 | TYPE 5 | Object | Meetstaat Manager 22 KM | Vul Volume (dm3) in bij Settings van het Object | Geen codmplex profile, enkel dmet type 3 | 1
26.46. | betonrenovatie - injecteren van scheuren | VH | m | TYPE 5 | Object | Meetstaat Manager 22 KM | Vul de waarde Lengte (cm) in bij de Object settings | Geen complex profile, enkel met type 3 | 1
26.47. | betonrenovatie - coating | FH of VH | m2 | TYPE 5 | Morph | Geometry Method: Straight only! | Surface Area | Geen complex profile, enkel met type 3 | 1
|  |  |  | TYPE 5 | Object | Meetstaat Manager 22 KM | Vul de waarde Oppervlakte (m2) in bij de Object Settings |  | 1
27. | STRUCTUURELEMENTEN STAAL
27.00. | structuurelementen staal - algemeen
27.01. | algemeen - verbindingen | PM |  | Geen |  |  |  |  | 1
27.02. | algemeen - stabiliteitsstudie | PM |  | Geen |  |  |  |  | 1
27.10. | balken - algemeen
27.11. | balken - blank profielstaal | FH | kg | TYPE 5 | Beam |  | ARCHICAD property: Gewicht materiaal | Geen cokgplex profile, enkel kget type 3 | 1
27.12. | balken - gemetalliseerd profielstaal | FH | kg | TYPE 5 | Beam |  | ARCHICAD property: Gewicht materiaal | Geen cokgplex profile, enkel kget type 3 | 1
27.13. | balken - thermisch verzinkt profielstaal | FH | kg | TYPE 5 | Beam |  | ARCHICAD property: Gewicht materiaal | Geen cokgplex profile, enkel kget type 3 | 1
27.14. | balken - thermisch verzinkt profielstaal met coating | FH | kg | TYPE 5 | Beam |  | ARCHICAD property: Gewicht materiaal | Geen cokgplex profile, enkel kget type 3 | 1
27.15. | balken - roestvast profielstaal (RVS) | FH | kg | TYPE 5 | Beam |  | ARCHICAD property: Gewicht materiaal | Geen cokgplex profile, enkel kget type 3 | 1
27.20. | lateien - algemeen
27.21. | lateien - blank profielstaal | PM |  | Geen |  |  |  |  | 1
27.22. | lateien - gemetalliseerd profielstaal | PM |  | Geen |  |  |  |  | 1
27.23. | lateien - thermisch verzinkt profielstaal | PM |  | Geen |  |  |  |  | 1
27.24. | lateien - thermisch verzinkt profielstaal met coating | PM |  | Geen |  |  |  |  | 1
27.25. | lateien - roestvast profielstaal (RVS) | PM |  | Geen |  |  |  |  | 1
27.26. | lateien - regelbare consoles
27.26.10. | lateien - regelbare consoles/zichtbaar
27.26.11. | lateien - regelbare consoles/zichtbaar - gemetalliseerd | PM |  | Geen |  |  |  |  | 1
27.26.12. | lateien - regelbare consoles/zichtbaar - thermisch verzinkt | PM |  | Geen |  |  |  |  | 1
27.26.13. | lateien - regelbare consoles/zichtbaar - thermisch verzinkt + coating | PM |  | Geen |  |  |  |  | 1
27.26.14. | lateien - regelbare consoles/zichtbaar - roestvast staal (RVS) | PM |  | Geen |  |  |  |  | 1
27.26.20. | lateien - regelbare consoles/niet-zichtbaar
27.26.21. | lateien - regelbare consoles/niet-zichtbaar - gemetalliseerd | PM |  | Geen |  |  |  |  | 1
27.26.22. | lateien - regelbare consoles/niet-zichtbaar - thermisch verzinkt | PM |  | Geen |  |  |  |  | 1
27.26.23. | lateien - regelbare consoles/niet-zichtbaar - roestvast staal (RVS) | PM |  | Geen |  |  |  |  | 1
27.30. | kolommen - algemeen
27.31. | kolommen - blank profielstaal | FH | kg | TYPE 5 | Column |  | ARCHICAD property: Gewicht materiaal | Geen cokgplex profile, enkel kget type 3 | 1
|  | FH | kg | TYPE 5 | Object |  | ARCHICAD property: Gewicht materiaal | Geen cokgplex profile, enkel kget type 3 | 1
27.32. | kolommen - gemetalliseerd profielstaal | FH | kg | TYPE 5 | Column |  | ARCHICAD property: Gewicht materiaal | Geen cokgplex profile, enkel kget type 3 | 1
|  | FH | kg | TYPE 5 | Object |  | ARCHICAD property: Gewicht materiaal | Geen cokgplex profile, enkel kget type 3 | 1
27.33. | kolommen - thermisch verzinkt profielstaal | FH | kg | TYPE 5 | Column |  | ARCHICAD property: Gewicht materiaal | Geen cokgplex profile, enkel kget type 3 | 1
|  | FH | kg | TYPE 5 | Object |  | ARCHICAD property: Gewicht materiaal | Geen cokgplex profile, enkel kget type 3 | 1
27.34. | kolommen - thermisch verzinkt profielstaal met coating | FH | kg | TYPE 5 | Column |  | ARCHICAD property: Gewicht materiaal | Geen cokgplex profile, enkel kget type 3 | 1
|  | FH | kg | TYPE 5 | Object |  | ARCHICAD property: Gewicht materiaal | Geen cokgplex profile, enkel kget type 3 | 1
27.35. | kolommen - roestvast profielstaal (RVS) | FH | kg | TYPE 5 | Column |  | ARCHICAD property: Gewicht materiaal | Geen cokgplex profile, enkel kget type 3 | 1
|  | FH | kg | TYPE 5 | Object |  | ARCHICAD property: Gewicht materiaal | Geen cokgplex profile, enkel kget type 3 | 1
27.40. | vlakke spanten - algemeen
27.41. | vlakke spanten - blank profielstaal | FH | kg | TYPE 5 | Beam |  | ARCHICAD property: Gewicht materiaal | Geen cokgplex profile, enkel kget type 3 | 1
|  | FH | kg | TYPE 5 | Object |  | ARCHICAD property: Gewicht materiaal | Geen cokgplex profile, enkel kget type 3 | 1
|  | FH | st | TYPE 5 | Beam |  | Stuks | Geen costplex profile, enkel stet type 3 | 1
|  | FH | st | TYPE 5 | Object |  | Stuks | Geen costplex profile, enkel stet type 3 | 1
27.42. | vlakke spanten - gemetalliseerd profielstaal | FH | kg | TYPE 5 | Beam |  | ARCHICAD property: Gewicht materiaal | Geen cokgplex profile, enkel kget type 3 | 1
|  | FH | kg | TYPE 5 | Object |  | ARCHICAD property: Gewicht materiaal | Geen cokgplex profile, enkel kget type 3 | 1
|  | FH | st | TYPE 5 | Beam |  | Stuks | Geen costplex profile, enkel stet type 3 | 1
|  | FH | st | TYPE 5 | Object |  | Stuks | Geen costplex profile, enkel stet type 3 | 1
27.43. | vlakke spanten - thermisch verzinkt profielstaal | FH | kg | TYPE 5 | Beam |  | ARCHICAD property: Gewicht materiaal | Geen cokgplex profile, enkel kget type 3 | 1
|  | FH | kg | TYPE 5 | Object |  | ARCHICAD property: Gewicht materiaal | Geen cokgplex profile, enkel kget type 3 | 1
|  | FH | st | TYPE 5 | Beam |  | Stuks | Geen costplex profile, enkel stet type 3 | 1
|  | FH | st | TYPE 5 | Object |  | Stuks | Geen costplex profile, enkel stet type 3 | 1
27.44. | vlakke spanten - thermisch verzinkt profielstaal met coating | FH | kg | TYPE 5 | Beam |  | ARCHICAD property: Gewicht materiaal | Geen cokgplex profile, enkel kget type 3 | 1
|  | FH | kg | TYPE 5 | Object |  | ARCHICAD property: Gewicht materiaal | Geen cokgplex profile, enkel kget type 3 | 1
|  | FH | st | TYPE 5 | Beam |  | Stuks | Geen costplex profile, enkel stet type 3 | 1
|  | FH | st | TYPE 5 | Object |  | Stuks | Geen costplex profile, enkel stet type 3 | 1
27.50. | hulpstukken - algemeen
27.51. | hulpstukken - oplegstukken
27.51.10. | hulpstukken - oplegstukken/thermisch verzinkt | FH | kg | TYPE 5 | Beam |  | ARCHICAD property: Gewicht materiaal | Geen cokgplex profile, enkel kget type 3 | 1
|  | FH | kg | TYPE 5 | Object |  | ARCHICAD property: Gewicht materiaal | Geen cokgplex profile, enkel kget type 3 | 1
|  | PM |  | Geen |  |  |  |  | 1
27.51.20. | hulpstukken - oplegstukken/roestvast staal (RVS) | FH | kg | TYPE 5 | Beam |  | ARCHICAD property: Gewicht materiaal | Geen cokgplex profile, enkel kget type 3 | 1
|  | FH | kg | TYPE 5 | Object |  | ARCHICAD property: Gewicht materiaal | Geen cokgplex profile, enkel kget type 3 | 1
|  | PM |  | Geen |  |  |  |  | 1
27.52. | hulpstukken - spankabels | FH | m | TYPE 5 | Object |  | Lengte | Let op! Enkel Horizontale lengte wordt gemeten | 1
|  | FH | st | TYPE 5 | Object |  | Stuks | Geen costplex profile, enkel stet type 3 | 1
SOG
27.53. | hulpstukken - geveldragers
27.53.10. | hulpstukken - geveldragers/gemetalliseerd | PM |  | Geen |  |  |  |  | 1
27.53.20. | hulpstukken - geveldragers/thermisch verzinkt | PM |  | Geen |  |  |  |  | 1
27.53.30. | hulpstukken - geveldragers/roestvast staal | PM |  | Geen |  |  |  |  | 1
27.54. | hulpstukken - verhandelingsysteem liften
27.60. | corrosiebescherming - algemeen
27.61. | corrosiebescherming - metallisatie
27.61.10. | corrosiebescherming - metallisatie/zonder bijkomende afwerkingslaag | FH | kg | TYPE 4 | Beam | Gebruik ARCHICAD Property: VMSW corrosiebescherming | ARCHICAD property: Gewicht materiaal | Geen cokgplex profile, enkel kget type 3 | 1
|  |  |  | TYPE 4 | Column | Gebruik ARCHICAD Property: VMSW corrosiebescherming | ARCHICAD property: Gewicht materiaal |  | 1
|  |  |  | TYPE 4 | Object | Gebruik ARCHICAD Property: VMSW corrosiebescherming | ARCHICAD property: Gewicht materiaal |  | 1
|  | PM |  | Geen |  |  |  |  | 1
27.61.20. | corrosiebescherming - metallisatie/metallisatie + natlak | FH | kg | TYPE 4 | Beam | Gebruik ARCHICAD Property: VMSW corrosiebescherming | ARCHICAD property: Gewicht materiaal | Geen cokgplex profile, enkel kget type 3 | 1
|  | FH | kg | TYPE 4 | Column | Gebruik ARCHICAD Property: VMSW corrosiebescherming | ARCHICAD property: Gewicht materiaal | Geen cokgplex profile, enkel kget type 3 | 1
|  | FH | kg | TYPE 4 | Object | Gebruik ARCHICAD Property: VMSW corrosiebescherming | ARCHICAD property: Gewicht materiaal | Geen cokgplex profile, enkel kget type 3 | 1
|  | PM |  | Geen |  |  |  |  | 1
27.61.30. | corrosiebescherming - metallisatie/metallisatie + poederlak | FH | kg | TYPE 4 | Beam | Gebruik ARCHICAD Property: VMSW corrosiebescherming | ARCHICAD property: Gewicht materiaal | Geen cokgplex profile, enkel kget type 3 | 1
|  | FH | kg | TYPE 4 | Column | Gebruik ARCHICAD Property: VMSW corrosiebescherming | ARCHICAD property: Gewicht materiaal | Geen cokgplex profile, enkel kget type 3 | 1
|  | FH | kg | TYPE 4 | Object | Gebruik ARCHICAD Property: VMSW corrosiebescherming | ARCHICAD property: Gewicht materiaal | Geen cokgplex profile, enkel kget type 3 | 1
|  | PM |  | Geen |  |  |  |  | 1
27.62. | corrosiebescherming - thermisch verzinken | FH | kg | TYPE 4 | Beam | Gebruik ARCHICAD Property: VMSW corrosiebescherming | ARCHICAD property: Gewicht materiaal | Geen cokgplex profile, enkel kget type 3 | 1
|  | FH | kg | TYPE 4 | Column | Gebruik ARCHICAD Property: VMSW corrosiebescherming | ARCHICAD property: Gewicht materiaal | Geen cokgplex profile, enkel kget type 3 | 1
|  | FH | kg | TYPE 4 | Object | Gebruik ARCHICAD Property: VMSW corrosiebescherming | ARCHICAD property: Gewicht materiaal | Geen cokgplex profile, enkel kget type 3 | 1
|  | PM |  | Geen |  |  |  |  | 1
27.63. | corrosiebescherming - duplexsysteem | FH | kg | TYPE 4 | Beam | Gebruik ARCHICAD Property: VMSW corrosiebescherming | ARCHICAD property: Gewicht materiaal | Geen cokgplex profile, enkel kget type 3 | 1
|  | FH | kg | TYPE 4 | Column | Gebruik ARCHICAD Property: VMSW corrosiebescherming | ARCHICAD property: Gewicht materiaal | Geen cokgplex profile, enkel kget type 3 | 1
|  | FH | kg | TYPE 4 | Object | Gebruik ARCHICAD Property: VMSW corrosiebescherming | ARCHICAD property: Gewicht materiaal | Geen cokgplex profile, enkel kget type 3 | 1
|  | PM |  | Geen |  |  |  |  | 1
27.64. | corrosiebescherming - roestwerende verfsystemen | FH | kg | TYPE 4 | Beam | Gebruik ARCHICAD Property: VMSW corrosiebescherming | ARCHICAD property: Gewicht materiaal | Geen cokgplex profile, enkel kget type 3 | 1
|  | FH | kg | TYPE 4 | Column | Gebruik ARCHICAD Property: VMSW corrosiebescherming | ARCHICAD property: Gewicht materiaal | Geen cokgplex profile, enkel kget type 3 | 1
|  | FH | kg | TYPE 4 | Object | Gebruik ARCHICAD Property: VMSW corrosiebescherming | ARCHICAD property: Gewicht materiaal | Geen cokgplex profile, enkel kget type 3 | 1
|  | PM |  | Geen |  |  |  |  | 1
27.70. | brandbeveiliging - algemeen
27.71. | brandbeveiliging - brandwerend verfsysteem | FH | kg | TYPE 4 | Beam | Gebruik ARCHICAD Property: VMSW corrosiebescherming | ARCHICAD property: Gewicht materiaal | Geen cokgplex profile, enkel kget type 3 | 1
|  | FH | kg | TYPE 4 | Column | Gebruik ARCHICAD Property: VMSW corrosiebescherming | ARCHICAD property: Gewicht materiaal | Geen cokgplex profile, enkel kget type 3 | 1
|  | FH | kg | TYPE 4 | Object | Gebruik ARCHICAD Property: VMSW corrosiebescherming | ARCHICAD property: Gewicht materiaal | Geen cokgplex profile, enkel kget type 3 | 1
|  | PM |  | Geen |  |  |  |  | 1
27.72. | brandbeveiliging - spuitmortel | FH | kg | TYPE 4 | Beam | Gebruik ARCHICAD Property: VMSW corrosiebescherming | ARCHICAD property: Gewicht materiaal | Geen cokgplex profile, enkel kget type 3 | 1
|  | FH | kg | TYPE 4 | Column | Gebruik ARCHICAD Property: VMSW corrosiebescherming | ARCHICAD property: Gewicht materiaal | Geen cokgplex profile, enkel kget type 3 | 1
|  | FH | kg | TYPE 4 | Object | Gebruik ARCHICAD Property: VMSW corrosiebescherming | ARCHICAD property: Gewicht materiaal | Geen cokgplex profile, enkel kget type 3 | 1
|  | PM |  | Geen |  |  |  |  | 1
27.80. | renovatie stalen constructie-elementen - algemeen
27.81. | renovatie stalen constructie-elementen - ontroesten | FH | kg | TYPE 4 | Beam | Gebruik ARCHICAD Property: VMSW corrosiebescherming | ARCHICAD property: Gewicht materiaal | Geen cokgplex profile, enkel kget type 3 | 1
|  | FH | kg | TYPE 4 | Column | Gebruik ARCHICAD Property: VMSW corrosiebescherming | ARCHICAD property: Gewicht materiaal | Geen cokgplex profile, enkel kget type 3 | 1
|  | FH | kg | TYPE 4 | Object | Gebruik ARCHICAD Property: VMSW corrosiebescherming | ARCHICAD property: Gewicht materiaal | Geen cokgplex profile, enkel kget type 3 | 1
|  | PM |  | Geen |  |  |  |  | 1
28. | HOUTSKELETBOUW
28.00. | houtskeletbouw - algemeen
28.01. | algemeen - stabiliteitsstudie | PM |  | Geen |  |  |  |  | 1
28.02. | algemeen - prestaties | PM |  | Geen |  |  |  |  | 1
28.10. | materialen - algemeen
28.11. | materialen - onderdelen regelwerk
28.11.10. | materialen - onderdelen regelwerk/stijlen
28.11.11. | materialen - onderdelen regelwerk /stijlen - massief hout | PM |  | Geen |  |  |  |  | 1
28.11.12. | materialen - onderdelen regelwerk /stijlen - I-vormige stijlen | PM |  | Geen |  |  |  |  | 1
28.11.20. | materialen - onderdelen regelwerk/regels
28.11.21. | materialen - onderdelen regelwerk /regels - onder- en bovenregels | PM |  | Geen |  |  |  |  | 1
28.11.22. | materialen - onderdelen regelwerk /regels - grondregels | PM |  | Geen |  |  |  |  | 1
28.11.23. | materialen - onderdelen regelwerk /regels - stelregels | PM |  | Geen |  |  |  |  | 1
28.11.24. | materialen - onderdelen regelwerk /regels - koppelregels | PM |  | Geen |  |  |  |  | 1
28.11.30. | materialen - onderdelen regelwerk/lateien | PM |  | Geen |  |  |  |  | 1
28.12. | materialen - beplating
28.12.10. | materialen - beplating/houtachtige platen
28.12.11. | materialen - beplating/houtachtige platen - OSB | PM |  | Geen |  |  |  |  | 1
28.12.12. | materialen - beplating/houtachtige platen - spaanplaat | PM |  | Geen |  |  |  |  | 1
28.12.13. | materialen - beplating/houtachtige platen - multiplex | PM |  | Geen |  |  |  |  | 1
28.12.14. | materialen - beplating/houtachtige platen - MDF | PM |  | Geen |  |  |  |  | 1
28.12.15. | materialen - beplating/houtachtige platen - LVL | PM |  | Geen |  |  |  |  | 1
28.12.16. | materialen - beplating/houtachtige platen - houtvezelisolatieplaat | PM |  | Geen |  |  |  |  | 1
28.12.17. | materialen - beplating/houtachtige platen - houtvezelcementplaat | PM |  | Geen |  |  |  |  | 1
28.12.20. | materialen - beplating/gipsachtige platen
28.12.21. | materialen - beplating/gipsachtige platen - gipskartonplaten | PM |  | Geen |  |  |  |  | 1
28.12.22. | materialen - beplating/gipsachtige platen - gipsvezelplaten | PM |  | Geen |  |  |  |  | 1
28.12.30. | materialen - beplating/vezelcementplaten | PM |  | Geen |  |  |  |  | 1
28.12.40. | materialen - beplating/calciumsilicaatplaten | PM |  | Geen |  |  |  |  | 1
28.13. | materialen - isolatie
28.13.10. | materialen - isolatie/minerale wol | PM |  | Geen |  |  |  |  | 1
28.13.20. | materialen - isolatie/cellulosevlokken | PM |  | Geen |  |  |  |  | 1
28.13.30. | materialen - isolatie/houtwol | PM |  | Geen |  |  |  |  | 1
28.14. | materialen - folies
28.14.10. | materialen - folies/buitenfolies
28.14.11. | materialen - folies/buitenfolies - wanden | PM |  | Geen |  |  |  |  | 1
28.14.12. | materialen - folies/buitenfolies - hellende daken | PM |  | Geen |  |  |  |  | 1
28.14.20. | materialen - folies/binnenfolies
28.14.21. | materialen - folies/binnenfolies - wanden | PM |  | Geen |  |  |  |  | 1
28.14.22. | materialen - folies/binnenfolies - hellende daken | PM |  | Geen |  |  |  |  | 1
28.14.23. | materialen - folies/binnenfolies - platte daken | PM |  | Geen |  |  |  |  | 1
28.15. | materialen - regelstructuur voor binnenafwerking
28.15.10. | materialen - regelstructuur voor binnenafwerking/hout | PM |  | Geen |  |  |  |  | 1
28.15.20. | materialen - regelstructuur voor binnenafwerking/metaal | PM |  | Geen |  |  |  |  | 1
28.16. | materialen - opleg- en bevestigingsmaterialen
28.16.10. | materialen - opleg- en bevestigingsmaterialen/metalen schoenen | PM |  | Geen |  |  |  |  | 1
28.16.20. | materialen - opleg- en bevestigingsmaterialen/tie-downs | FH | st | TYPE 5 | Object |  | Stuks | Geen costplex profile, enkel stet type 3 | 1
28.16.30. | materialen - opleg- en bevestigingsmaterialen/schroeven | PM |  | Geen |  |  |  |  | 1
28.16.40. | materialen - opleg- en bevestigingsmaterialen/nagels | PM |  | Geen |  |  |  |  | 1
28.16.50. | materialen - opleg- en bevestigingsmaterialen/nieten | PM |  | Geen |  |  |  |  | 1
28.16.60. | materialen - opleg- en bevestigingsmaterialen/lijmen | PM |  | Geen |  |  |  |  | 1
28.16.70. | materialen - opleg- en bevestigingsmaterialen/metalen hechtplaten | PM |  | Geen |  |  |  |  | 1
28.20. | structuurelementen - algemeen
28.21. | structuurelementen - vloerbalken
28.21.10. | structuurelementen - vloerbalken/massief hout | PM |  | Geen |  |  |  |  | 1
28.21.20. | structuurelementen - vloerbalken/LVL | PM |  | Geen |  |  |  |  | 1
28.21.30. | structuurelementen - vloerbalken/lichte samengestelde liggers | PM |  | Geen |  |  |  |  | 1
28.21.40. | structuurelementen - vloerbalken/gelijmd gelamineerd hout (GL) | PM |  | Geen |  |  |  |  | 1
28.22. | structuurelementen - balken
28.22.10. | structuurelementen - balken/massief hout | FH | m3 | TYPE 3 | Beam |  | Net Volume | Geen complex profile, enkel met type 3 | 1
|  | FH | st | TYPE 3 | Beam |  | Stuks | Geen costplex profile, enkel stet type 3 | 1
28.22.20. | structuurelementen - balken/LVL | FH | m3 | TYPE 3 | Beam |  | Net Volume | Geen complex profile, enkel met type 3 | 1
|  | FH | st | TYPE 3 | Beam |  | Stuks | Geen costplex profile, enkel stet type 3 | 1
28.22.30. | structuurelementen - balken/lichte samengestelde liggers | FH | m3 | TYPE 3 | Beam |  | Net Volume | Geen complex profile, enkel met type 3 | 1
|  | FH | st | TYPE 3 | Beam |  | Stuks | Geen costplex profile, enkel stet type 3 | 1
28.22.40. | structuurelementen - balken/gelijmd gelamineerd hout (GL) | FH | m3 | TYPE 3 | Beam |  | Net Volume | Geen complex profile, enkel met type 3 | 1
|  | FH | st | TYPE 3 | Beam |  | Stuks | Geen costplex profile, enkel stet type 3 | 1
28.22.50. | structuurelementen - balken/staal | FH | kg | TYPE 5 | Beam |  | ARCHICAD property: Gewicht materiaal | Geen cokgplex profile, enkel kget type 3 | 1
|  | FH | st | TYPE 3 | Beam |  | Stuks | Geen costplex profile, enkel stet type 3 | 1
28.23. | structuurelementen - lateien
28.23.10. | structuurelementen - lateien/massief hout | FH | m3 | TYPE 3 | Beam |  | Net Volume | Geen complex profile, enkel met type 3 | 1
|  | FH | st | TYPE 3 | Beam |  | Stuks | Geen costplex profile, enkel stet type 3 | 1
28.23.20. | structuurelementen - lateien/LVL | FH | m3 | TYPE 3 | Beam |  | Net Volume | Geen complex profile, enkel met type 3 | 1
|  | FH | st | TYPE 3 | Beam |  | Stuks | Geen costplex profile, enkel stet type 3 | 1
28.23.30. | structuurelementen - lateien/gelijmd gelamineerd hout | FH | m3 | TYPE 3 | Beam |  | Net Volume | Geen complex profile, enkel met type 3 | 1
|  | FH | st | TYPE 3 | Beam |  | Stuks | Geen costplex profile, enkel stet type 3 | 1
28.23.40. | structuurelementen - lateien/staal | FH | kg | TYPE 5 | Beam |  | ARCHICAD property: Gewicht materiaal | Geen cokgplex profile, enkel kget type 3 | 1
|  | FH | st | TYPE 3 | Beam |  | Stuks | Geen costplex profile, enkel stet type 3 | 1
28.24. | structuurelementen - kolommen
28.24.10. | structuurelementen - kolommen/massief hout | FH | m3 | TYPE 3 | Column |  | Net Volume | Geen complex profile, enkel met type 3 | 1
|  | FH | st | TYPE 3 | Column |  | Stuks | Geen costplex profile, enkel stet type 3 | 1
28.24.20. | structuurelementen - kolommen/LVL | FH | m3 | TYPE 3 | Column |  | Net Volume | Geen complex profile, enkel met type 3 | 1
|  | FH | st | TYPE 3 | Column |  | Stuks | Geen costplex profile, enkel stet type 3 | 1
28.24.30. | structuurelementen - kolommen/gelijmd gelamineerd hout (GL) | FH | m3 | TYPE 3 | Column |  | Net Volume | Geen complex profile, enkel met type 3 | 1
|  | FH | st | TYPE 3 | Column |  | Stuks | Geen costplex profile, enkel stet type 3 | 1
28.24.40. | structuurelementen - kolommen/staal | FH | kg | TYPE 3 | Column |  | ARCHICAD property: Gewicht materiaal | Geen cokgplex profile, enkel kget type 3 | 1
|  | FH | st | TYPE 3 | Column |  | Stuks | Geen costplex profile, enkel stet type 3 | 1
28.25. | structuurelementen - onderdelen hellend dak
28.25.10. | structuurelementen - onderdelen hellend dak/gordingen
28.25.11. | structuurelementen - onderdelen hellend dak/gordingen - massief hout | PM |  | Geen |  |  |  |  | 1
28.25.12. | structuurelementen - onderdelen hellend dak/gordingen - gelamineerd hout | PM |  | Geen |  |  |  |  | 1
28.25.20. | structuurelementen - onderdelen hellend dak/keperwerk
28.25.21. | structuurelementen - onderdelen hellend dak/keperwerk - massief hout | PM |  | Geen |  |  |  |  | 1
28.25.30. | structuurelementen - onderdelen hellend dak/spanten
28.25.31. | structuurelementen - onderdelen hellend dak/spanten - massief hout
28.25.40. | structuurelementen - onderdelen hellend dak/scharnierdak | PM |  | Geen |  |  |  |  | 1
28.25.50. | structuurelementen - onderdelen hellend dak/bakgootconstructies
28.25.51. | structuurelementen - onderdelen hellend dak/bakgootconstructies - massief hout | PM |  | Geen |  |  |  |  | 1
28.25.60. | structuurelementen - onderdelen hellend dak/dakrandoversteken
28.25.61. | structuurelementen - onderdelen hellend dak/dakrandoversteken - massief hout | PM |  | Geen |  |  |  |  | 1
28.25.70. | structuurelementen - onderdelen hellend dak/tengel- en panlatten | PM |  | Geen |  |  |  |  | 1
28.30. | wanden - algemeen
28.31. | wanden - buitenwanden
28.31.10. | wanden - buitenwanden/type I | FH | m2 | TYPE 3 | Wall |  | ARCHICAD Property: Oppervlakte middenas wand | Geen complex profile, enkel met type 3 | 1
|  | FH | m2 | TYPE 5 | Wall |  | ARCHICAD Property: Oppervlakte middenas wand | Geen complex profile, enkel met type 3 | 1
28.31.20. | wanden - buitenwanden/type II | FH | m2 | TYPE 3 | Wall |  | ARCHICAD Property: Oppervlakte middenas wand | Geen complex profile, enkel met type 3 | 1
|  | FH | m2 | TYPE 5 | Wall |  | ARCHICAD Property: Oppervlakte middenas wand | Geen complex profile, enkel met type 3 | 1
28.31.30. | wanden - buitenwanden/type III | FH | m2 | TYPE 3 | Wall |  | ARCHICAD Property: Oppervlakte middenas wand | Geen complex profile, enkel met type 3 | 1
|  | FH | m2 | TYPE 5 | Wall |  | ARCHICAD Property: Oppervlakte middenas wand | Geen complex profile, enkel met type 3 | 1
28.32. | wanden - binnenwanden | FH | m2
28.32.10. | wanden - binnenwanden/type I | FH | m2 | TYPE 3 | Wall |  | ARCHICAD Property: Oppervlakte middenas wand | Geen complex profile, enkel met type 3 | 1
|  | FH | m2 | TYPE 5 | Wall |  | ARCHICAD Property: Oppervlakte middenas wand | Geen complex profile, enkel met type 3 | 1
28.32.20. | wanden - binnenwanden/type II | FH | m2 | TYPE 3 | Wall |  | ARCHICAD Property: Oppervlakte middenas wand | Geen complex profile, enkel met type 3 | 1
|  | FH | m2 | TYPE 5 | Wall |  | ARCHICAD Property: Oppervlakte middenas wand | Geen complex profile, enkel met type 3 | 1
28.33. | wanden - woningscheidende wanden | FH | m2 | TYPE 3 | Wall |  | ARCHICAD Property: Oppervlakte middenas wand | Geen complex profile, enkel met type 3 | 1
|  | FH | m2 | TYPE 5 | Wall |  |  | Geen complex profile, enkel met type 3 | 1
28.34. | wanden - dakopstanden | FH | m | TYPE 3 | Beam |  | ARCHICAD property: Lengte Balk of Hoogte kolom | Geen complex profile, enkel met type 3 | 1
|  | FH | m | TYPE 3 | Wall |  | Lengte volgens eigen middenas | Geen complex profile, enkel met type 3 | 1
28.40. | vloeren - algemeen | FH
28.41. | vloeren - roostering met beplating | FH | m2 | TYPE 3 | Slab |  | Top Surface | waarden detailmeetstaat correct indien vloer rechthoekig | 1
|  | FH | m2 | TYPE 5 | Slab |  |  | Geen complex profile, enkel met type 3 | 1
28.42. | vloeren - geprefabriceerde houten vloeren
28.42.10. | vloeren - geprefabriceerde houten vloeren/roostering met beplating | FH | m2 | TYPE 3 | Slab |  | Top Surface | waarden detailmeetstaat correct indien vloer rechthoekig | 1
|  | FH | m2 | TYPE 5 | Slab |  |  | Geen complex profile, enkel met type 3 | 1
28.42.20. | vloeren - geprefabriceerde houten vloeren/kokervormige vloeren | FH | m2 | TYPE 3 | Slab |  | Top Surface | waarden detailmeetstaat correct indien vloer rechthoekig | 1
|  | FH | m2 | TYPE 5 | Slab |  |  | Geen complex profile, enkel met type 3 | 1
28.42.30. | vloeren - geprefabriceerde houten vloeren/massieve houten vloeren | FH | m2 | TYPE 3 | Slab |  | Top Surface | waarden detailmeetstaat correct indien vloer rechthoekig | 1
|  | FH | m2 | TYPE 5 | Slab |  |  | Geen complex profile, enkel met type 3 | 1
28.43. | vloeren - hout-betonvloeren | FH | m2 | TYPE 3 | Slab |  | Top Surface | waarden detailmeetstaat correct indien vloer rechthoekig | 1
|  | FH | m2 | TYPE 5 | Slab |  |  | Geen complex profile, enkel met type 3 | 1
28.50. | hellende daken - algemeen
28.51. | hellende daken - spanten | FH | m2 | TYPE 3 | Roof |  | Top Surface | Geen complex profile, enkel met type 3 | 1
|  | FH | m2 | TYPE 3 | Shell |  | Top Surface | Geen complex profile, enkel met type 3 | 1
|  | FH | m2 | TYPE 5 | Roof |  |  | Geen complex profile, enkel met type 3 | 1
|  | FH | m2 | TYPE 5 | Shell |  |  | Geen complex profile, enkel met type 3 | 1
28.52. | hellende daken - gordingen | FH | m2 | TYPE 3 | Roof |  | Top Surface | Geen complex profile, enkel met type 3 | 1
|  | FH | m2 | TYPE 3 | Shell |  | Top Surface | Geen complex profile, enkel met type 3 | 1
|  | FH | m2 | TYPE 5 | Roof |  |  | Geen complex profile, enkel met type 3 | 1
|  | FH | m2 | TYPE 5 | Shell |  |  | Geen complex profile, enkel met type 3 | 1
28.53. | hellende daken - scharnierdaken | FH | m2 | TYPE 3 | Roof |  | Top Surface | Geen complex profile, enkel met type 3 | 1
|  | FH | m2 | TYPE 3 | Shell |  | Top Surface | Geen complex profile, enkel met type 3 | 1
|  | FH | m2 | TYPE 5 | Roof |  |  | Geen complex profile, enkel met type 3 | 1
|  | FH | m2 | TYPE 5 | Shell |  |  | Geen complex profile, enkel met type 3 | 1
28.60. | platte daken - algemeen
28.61. | platte daken - roostering met beplating | FH | m2 | TYPE 3 | Roof |  | Top Surface | Geen complex profile, enkel met type 3 | 1
|  | FH | m2 | TYPE 3 | Slab |  | Top Surface | waarden detailmeetstaat correct indien vloer rechthoekig | 1
|  | FH | m2 | TYPE 5 | Roof |  |  | Geen complex profile, enkel met type 3 | 1
|  | FH | m2 | TYPE 5 | Slab |  |  | Geen complex profile, enkel met type 3 | 1
28.62. | platte daken - geprefabriceerde houten vloeren
28.62.10. | platte daken - geprefabriceerde houten vloeren/roostering met beplating | FH | m2 | TYPE 3 | Roof |  | Top Surface | Geen complex profile, enkel met type 3 | 1
|  | FH | m2 | TYPE 3 | Slab |  | Top Surface | waarden detailmeetstaat correct indien vloer rechthoekig | 1
|  | FH | m2 | TYPE 5 | Roof |  |  | Geen complex profile, enkel met type 3 | 1
|  | FH | m2 | TYPE 5 | Slab |  |  | Geen complex profile, enkel met type 3 | 1
28.62.20. | platte daken - geprefabriceerde houten vloeren/kokervormige vloeren | FH | m2 | TYPE 3 | Roof |  | Top Surface | Geen complex profile, enkel met type 3 | 1
|  | FH | m2 | TYPE 3 | Slab |  | Top Surface | waarden detailmeetstaat correct indien vloer rechthoekig | 1
|  | FH | m2 | TYPE 5 | Roof |  |  | Geen complex profile, enkel met type 3 | 1
|  | FH | m2 | TYPE 5 | Slab |  |  | Geen complex profile, enkel met type 3 | 1
28.62.30. | platte daken - geprefabriceerde houten vloeren/massieve houten vloeren | FH | m2 | TYPE 3 | Roof |  | Top Surface | Geen complex profile, enkel met type 3 | 1
|  | FH | m2 | TYPE 3 | Slab |  | Top Surface | waarden detailmeetstaat correct indien vloer rechthoekig | 1
|  | FH | m2 | TYPE 5 | Roof |  |  | Geen complex profile, enkel met type 3 | 1
|  | FH | m2 | TYPE 5 | Slab |  |  | Geen complex profile, enkel met type 3 | 1
28.63. | platte daken - hout-betonvloeren | FH | m2 | TYPE 3 | Roof |  | Top Surface | Geen complex profile, enkel met type 3 | 1
|  | FH | m2 | TYPE 3 | Slab |  | Top Surface | waarden detailmeetstaat correct indien vloer rechthoekig | 1
|  | FH | m2 | TYPE 5 | Roof |  |  | Geen complex profile, enkel met type 3 | 1
|  | FH | m2 | TYPE 5 | Slab |  |  | Geen complex profile, enkel met type 3 | 1
28.64. | platte daken - randisolatie | FH | m | TYPE 3 | Beam |  | ARCHICAD property: Lengte Balk of Hoogte kolom | Geen complex profile, enkel met type 3 | 1
|  | FH | m | TYPE 3 | Roof |  | Omtrek | Geen complex profile, enkel met type 3 | 1
|  | FH | m | TYPE 3 | Slab |  | Omtrek | Geen complex profile, enkel met type 3 | 1
30. | DAKOPBOUW HELLEND DAK
30.00. | dakopbouw hellend dak - algemeen
30.01. | dakopbouw hellend dak - stabiliteitsstudie | PM |  | Geen |  |  |  |  | 1
30.10. | houten dakstructuur - algemeen | FH | m3 | TYPE 3 | Roof |  | Net Volume |  | 1
|  |  |  | TYPE 3 | Shell |  | Net Volume |  | 1
|  |  | st | TYPE 3 | Roof |  | Stuks |  | 1
|  |  |  | TYPE 3 | Shell |  | Stuks |  | 1
PM
30.11. | houten dakstructuur - muurplaten | FH | m3 | TYPE 3 | Beam |  | Net Volume |  | 1
|  | PM |  | Geen |  |  |  |  | 1
30.12. | houten dakstructuur - gordingen
30.12.10. | houten dakstructuur - gordingen/massief hout | FH | m3 | TYPE 3 | Beam |  | Net Volume |  | 1
|  |  |  | TYPE 5 | Morph |  | Net Volume |  | 1
|  |  |  | TYPE 5 | Object |  | Net Volume | Enkel mogelijk bij horizontale of verticale plaatsing | 1
|  |  | st | TYPE 3 | Beam |  | Stuks |  | 1
|  |  |  | TYPE 5 | Morph |  | Stuks |  | 1
|  |  |  | TYPE 5 | Object |  | Stuks |  | 1
|  | PM |  | Geen |  |  |  |  | 1
30.12.20. | houten dakstructuur - gordingen/gelamineerd hout | FH | m3 | TYPE 3 | Beam |  | Net Volume |  | 1
|  |  |  | TYPE 5 | Morph |  | Net Volume |  | 1
|  |  |  | TYPE 5 | Object |  | Net Volume | Enkel mogelijk bij horizontale of verticale plaatsing | 1
|  |  | st | TYPE 3 | Beam |  | Stuks |  | 1
|  |  |  | TYPE 5 | Morph |  | Stuks |  | 1
|  |  |  | TYPE 5 | Object |  | Stuks |  | 1
|  | PM |  | Geen |  |  |  |  | 1
30.13. | houten dakstructuur - keperwerk | FH | m3 | TYPE 3 | Beam |  | Net Volume |  | 1
|  |  |  | TYPE 5 | Morph |  | Net Volume |  | 1
|  |  |  | TYPE 5 | Object |  | Net Volume | Enkel mogelijk bij horizontale of verticale plaatsing | 1
|  | PM |  | Geen |  |  |  |  | 1
30.14. | houten dakstructuur - keperspanten | FH | m3 | TYPE 3 | Beam |  | Net Volume |  | 1
|  |  |  | TYPE 5 | Morph |  | Net Volume |  | 1
|  |  |  | TYPE 5 | Object |  | Net Volume | Enkel mogelijk bij horizontale of verticale plaatsing | 1
|  |  | st | TYPE 3 | Beam |  | Stuks |  | 1
|  |  |  | TYPE 5 | Morph |  | Stuks |  | 1
|  |  |  | TYPE 5 | Object |  | Stuks |  | 1
|  | PM |  | Geen |  |  |  |  | 1
30.15. | houten dakstructuur - prefabspanten | FH | m3 | TYPE 3 | Beam |  | Net Volume |  | 1
|  |  |  | TYPE 5 | Morph |  | Net Volume |  | 1
[5 empty] | Object |  | Net Volume | Enkel mogelijk bij horizontale of verticale plaatsing | 1
|  |  | st | TYPE 3 | Beam |  | Stuks |  | 1
|  |  |  | TYPE 5 | Morph |  | Stuks |  | 1
[5 empty] | Object |  | Stuks |  | 1
|  | PM |  | Geen |  |  |  |  | 1
30.16. | houten dakstructuur - bakgootconstructies | FH | m | TYPE 3 | Beam |  | ARCHICAD property: Lengte Balk of Hoogte kolom |  | 1
30.17. | houten dakstructuur - dakrandoversteken | FH | m | TYPE 3 | Beam |  | ARCHICAD property: Lengte Balk of Hoogte kolom |  | 1
30.18. | houten dakstructuur - boordplanken
30.18.10. | houten dakstructuur - boordplanken/massief hout | FH | m | TYPE 3 | Beam |  | ARCHICAD property: Lengte Balk of Hoogte kolom |  | 1
30.18.20. | houten dakstructuur - boordplanken/multiplex | FH | m | TYPE 3 | Beam |  | ARCHICAD property: Lengte Balk of Hoogte kolom |  | 1
30.20. | onderdak - algemeen
30.21. | onderdak - soepele membranen | FH | m2 | TYPE 3 | Roof |  | Top Surface |  | 1
|  |  | m2 | TYPE 3 | Shell |  | Top Surface |  | 1
30.22. | onderdak - platen
30.22.10. | onderdak - platen/vezelcement | FH | m2 | TYPE 3 | Roof |  | Top Surface |  | 1
|  |  |  | TYPE 3 | Shell |  | Top Surface |  | 1
30.22.20. | onderdak - platen/houtvezelplaten | FH | m2 | TYPE 3 | Roof |  | Top Surface |  | 1
|  |  |  | TYPE 3 | Shell |  | Top Surface |  | 1
30.30. | tengel- & panlatten - algemeen | PM |  | Geen |  |  |  |  | 1
31. | THERMISCHE ISOLATIE HELLEND DAK
31.00. | thermische isolatie hellend dak - algemeen
31.10. | isolatieplaten tussen dakstructuur - algemeen
31.11. | isolatieplaten tussen dakstructuur - MW
31.11.10. | isolatieplaten tussen dakstructuur - MW/18 cm | FH | m2 | TYPE 2 | Roof |  | Top Surface |  | 1
|  |  |  | TYPE 2 | Shell |  | Top Surface |  | 1
31.11.20. | isolatieplaten tussen dakstructuur - MW/20 cm | FH | m2 | TYPE 2 | Roof |  | Top Surface |  | 1
|  |  |  | TYPE 2 | Shell |  | Top Surface |  | 1
31.12. | isolatieplaten tussen dakstructuur - houtwol (WW)
31.12.10. | isolatieplaten tussen dakstructuur - houtwol (WW)/18 cm | FH | m2 | TYPE 2 | Roof |  | Top Surface |  | 1
|  |  |  | TYPE 2 | Shell |  | Top Surface |  | 1
31.12.20. | isolatieplaten tussen dakstructuur - houtwol (WW)/20 cm | FH | m2 | TYPE 2 | Roof |  | Top Surface |  | 1
|  |  |  | TYPE 2 | Shell |  | Top Surface |  | 1
31.13. | isolatieplaten tussen dakstructuur - cellulose
31.13.10. | isolatieplaten tussen dakstructuur - cellulose/18 cm | FH | m2 | TYPE 2 | Roof |  | Top Surface |  | 1
|  |  |  | TYPE 2 | Shell |  | Top Surface |  | 1
31.13.20. | isolatieplaten tussen dakstructuur - cellulose/20 cm | FH | m2 | TYPE 2 | Roof |  | Top Surface |  | 1
|  |  |  | TYPE 2 | Shell |  | Top Surface |  | 1
31.20. | isolatieplaten op dakstructuur (sarking) - algemeen
31.21. | isolatieplaten op dakstructuur (sarking) - PUR of PIR
31.21.10. | isolatieplaten op dakstructuur (sarking) - PUR of PIR/14 cm | FH | m2 | TYPE 2 | Roof |  | Top Surface |  | 1
|  |  |  | TYPE 2 | Shell |  | Top Surface |  | 1
31.21.20. | isolatieplaten op dakstructuur (sarking) - PUR of PIR/16 cm | FH | m2 | TYPE 2 | Roof |  | Top Surface |  | 1
|  |  |  | TYPE 2 | Shell |  | Top Surface |  | 1
31.22. | isolatieplaten op dakstructuur (sarking) - PF
31.22.10. | isolatieplaten op dakstructuur (sarking) - PF/14 cm | FH | m2 | TYPE 2 | Roof |  | Top Surface |  | 1
|  |  |  | TYPE 2 | Shell |  | Top Surface |  | 1
31.22.20. | isolatieplaten op dakstructuur (sarking) - PF/16 cm | FH | m2 | TYPE 2 | Roof |  | Top Surface |  | 1
|  |  |  | TYPE 2 | Shell |  | Top Surface |  | 1
31.23. | isolatieplaten op dakstructuur (sarking) - XPS
31.23.10. | isolatieplaten op dakstructuur (sarking) - XPS/14 cm | FH | m2 | TYPE 2 | Roof |  | Top Surface |  | 1
|  |  |  | TYPE 2 | Shell |  | Top Surface |  | 1
31.23.20. | isolatieplaten op dakstructuur (sarking) - XPS/16 cm | FH | m2 | TYPE 2 | Roof |  | Top Surface |  | 1
|  |  |  | TYPE 2 | Shell |  | Top Surface |  | 1
31.30. | ingeblazen isolatie - algemeen
31.31. | ingeblazen isolatie - cellulose
31.31.10. | ingeblazen isolatie - cellulose/18 cm | FH | m2 | TYPE 2 | Roof |  | Top Surface |  | 1
|  |  |  | TYPE 2 | Shell |  | Top Surface |  | 1
31.31.20. | ingeblazen isolatie - cellulose/23 cm | FH | m2 | TYPE 2 | Roof |  | Top Surface |  | 1
|  |  |  | TYPE 2 | Shell |  | Top Surface |  | 1
31.40. | binnenfolie - algemeen
31.41. | binnenfolie - damprem | FH | m2 | TYPE 3 | Roof |  | Top Surface |  | 1
|  |  |  | TYPE 3 | Shell |  | Top Surface |  | 1
31.42. | binnenfolie - dampscherm | FH | m2 | TYPE 3 | Roof |  | Top Surface |  | 1
|  |  |  | TYPE 3 | Shell |  | Top Surface |  | 1
31.50. | isolerende dakelementen - algemeen
31.51. | isolerende dakelementen - tweeschalig | FH | m2 | TYPE 3 | Roof |  | Top Surface |  | 1
|  |  |  | TYPE 3 | Shell |  | Top Surface |  | 1
32. | DAKBEDEKKING HELLEND DAK
32.00. | dakbedekking hellend dak - algemeen
32.01. | dakbedekking hellend dak - prestaties
32.10. | pannen - algemeen
32.11. | pannen - gebakken aarde | FH | m2 | TYPE 3 | Roof |  | Top Surface |  | 1
|  |  |  | TYPE 3 | Shell |  | Top Surface |  | 1
|  | PM |  | Geen |  |  |  |  | 1
32.11.10. | pannen - gebakken aarde/dakvlak | FH | m2 | TYPE 3 | Roof |  | Top Surface |  | 1
|  |  |  | TYPE 3 | Shell |  | Top Surface |  | 1
32.11.20. | pannen - gebakken aarde/vormstukken | FH | m | TYPE 5 | Object |  | Lengte | Let op! Enkel Horizontale lengte wordt gemeten | 1
32.11.30. | pannen - gebakken aarde/toebehoren | FH | st | TYPE 5 | Object |  | Stuks |  | 1
32.12. | pannen - beton | FH | m2 | TYPE 3 | Roof |  | Top Surface |  | 1
[5 empty] | Shell |  | Top Surface |  | 1
|  | PM |  | Geen |  |  |  |  | 1
32.12.10. | pannen - beton/dakvlak | FH | m2 | TYPE 3 | Roof |  | Top Surface |  | 1
|  |  |  | TYPE 3 | Shell |  | Top Surface |  | 1
32.12.20. | pannen - beton/vormstukken | FH | m | TYPE 5 | Object |  | Lengte | Let op! Enkel Horizontale lengte wordt gemeten | 1
32.12.30. | pannen - beton/toebehoren | FH | st | TYPE 5 | Object |  | Stuks |  | 1
32.13. | pannen - metaal | FH | m2 | TYPE 3 | Roof |  | Top Surface |  | 1
|  | PM |  | Geen |  |  |  |  | 1
|  |  | m2 | TYPE 3 | Shell |  | Top Surface |  | 1
32.13.10. | pannen - gecoat staal/dakvlak | FH | m2 | TYPE 3 | Roof |  | Top Surface |  | 1
[5 empty] | Shell |  | Top Surface |  | 1
32.13.20. | pannen - gecoat staal/vormstukken | FH | m | TYPE 5 | Object |  | Lengte | Let op! Enkel Horizontale lengte wordt gemeten | 1
32.13.30. | pannen - gecoat staal/toebehoren | FH | st | TYPE 5 | Object |  | Stuks |  | 1
32.20. | leien - algemeen
32.21. | leien - vezelcement | FH | m2 | TYPE 3 | Roof |  | Top Surface |  | 1
|  |  |  | TYPE 3 | Shell |  | Top Surface |  | 1
32.22. | leien - natuurleien | FH | m2 | TYPE 3 | Roof |  | Top Surface |  | 1
|  |  |  | TYPE 3 | Shell |  | Top Surface |  | 1
32.30. | golfplaten - algemeen
32.31. | golfplaten - vezelcement | FH | m2 | TYPE 3 | Roof |  | Top Surface |  | 1
|  | PM |  | Geen |  |  |  |  | 1
|  |  | m2 | TYPE 3 | Shell |  | Top Surface |  | 1
32.31.10. | golfplaten - vezelcement/dakvlakken | FH | m2 | TYPE 3 | Roof |  | Top Surface |  | 1
|  |  | m2 | TYPE 3 | Shell |  | Top Surface |  | 1
32.31.20. | golfplaten - vezelcement/vormstukken | FH | m | TYPE 5 | Object |  | Lengte | Let op! Enkel Horizontale lengte wordt gemeten | 1
32.31.30. | golfplaten - vezelcement/toebehoren | FH | st | TYPE 5 | Object |  | Stuks |  | 1
32.40. | geprofileerde metaalplaten - algemeen
32.41. | geprofileerde metaalplaten - gecoat staal | FH | m2 | TYPE 3 | Roof |  | Top Surface |  | 1
|  |  |  | TYPE 3 | Shell |  | Top Surface |  | 1
32.42. | geprofileerde metaalplaten - aluminium | FH | m2 | TYPE 3 | Roof |  | Top Surface |  | 1
|  |  |  | TYPE 3 | Shell |  | Top Surface |  | 1
32.43. | geprofileerde metaalplaten - RVS | FH | m2 | TYPE 3 | Roof |  | Top Surface |  | 1
|  |  |  | TYPE 3 | Shell |  | Top Surface |  | 1
32.50. | toebehoren hellend dak - algemeen
32.51. | toebehoren hellend dak - dakdoorvoeren | FH | st | TYPE 5 | Object |  | Stuks |  | 1
|  | PM |  | Geen |  |  |  |  | 1
32.52. | toebehoren hellend dak - verankeringssystemen | FH | st | TYPE 5 | Object |  | Stuks |  | 1
|  | PM |  | Geen |  |  |  |  | 1
32.53. | toebehoren hellend dak - valbeveiliging
32.53.10. | toebehoren hellend dak - valbeveiliging / ankerpunten | FH | st | TYPE 5 | Object |  | Stuks |  | 1
32.53.20. | toebehoren hellend dak - valbeveiliging / lijnsysteem | FH | m | TYPE 5 | Railing |  | Lengte railing horizontale projectie |  | 1
32.54. | toebehoren hellend dak - ladderhaken | FH | st | TYPE 5 | Object |  | Stuks |  | 1
|  | PM |  | Geen |  |  |  |  | 1
33. | DAKVLOER PLAT DAK
33.00. | dakvloer plat dak - algemeen
33.01. | algemeen - stabiliteitsstudie
33.10. | houten roostering - algemeen
33.11. | houten roostering - muurplaten | FH | m | TYPE 3 | Beam |  | ARCHICAD property: Lengte Balk of Hoogte kolom |  | 1
|  |  | m3 | TYPE 3 | Beam |  | Net Volume |  | 1
33.12. | houten roostering - balken
33.12.10. | houten roostering - balken/massief hout | FH | m3 | TYPE 3 | Beam |  | Net Volume |  | 1
|  |  |  | TYPE 5 | Object |  | Net Volume | Enkel mogelijk bij horizontale of verticale plaatsing | 1
33.12.20. |  | FH | m3 | TYPE 3 | Beam |  | Net Volume |  | 1
| 0 | FH | m | TYPE 3 | Beam |  | ARCHICAD property: Lengte Balk of Hoogte kolom |  | 1
|  |  |  | TYPE 5 | Object |  | Lengte | Let op! Enkel Horizontale lengte wordt gemeten | 1
|  |  | m3 | TYPE 5 | Object |  | Net Volume | Enkel mogelijk bij horizontale of verticale plaatsing | 1
|  |  | st | TYPE 3 | Beam |  | Stuks |  | 1
|  |  |  | TYPE 5 | Object |  | Stuks |  | 1
33.12.30. | houten roostering - balken/lichte samengestelde liggers | FH | m | TYPE 3 | Beam |  | ARCHICAD property: Lengte Balk of Hoogte kolom |  | 1
|  |  |  | TYPE 5 | Object |  | Lengte | Let op! Enkel Horizontale lengte wordt gemeten | 1
|  |  | m3 | TYPE 3 | Beam |  | Net Volume |  | 1
|  |  |  | TYPE 5 | Object |  | Net Volume | Enkel mogelijk bij horizontale of verticale plaatsing | 1
|  |  | st | TYPE 3 | Beam |  | Stuks |  | 1
|  |  |  | TYPE 5 | Object |  | Stuks |  | 1
33.20. | beplating op houten roostering - algemeen |  |  | TYPE 5 |  |  |  |  | 1
33.21. | beplating op houten roostering - multiplex | FH | m2 | TYPE 2 | Roof |  | Top Surface |  | 1
|  |  |  | TYPE 2 | Slab |  | Top Surface | waarden detailmeetstaat correct indien vloer rechthoekig | 1
|  |  |  | TYPE 3 | Roof |  | Top Surface |  | 1
|  |  |  | TYPE 3 | Slab |  | Top Surface | waarden detailmeetstaat correct indien vloer rechthoekig | 1
33.22. | beplating op houten roostering - OSB | FH | m2 | TYPE 2 | Roof |  | Top Surface |  | 1
|  |  |  | TYPE 2 | Slab |  | Top Surface | waarden detailmeetstaat correct indien vloer rechthoekig | 1
|  |  |  | TYPE 3 | Roof |  | Top Surface |  | 1
|  |  |  | TYPE 3 | Slab |  | Top Surface | waarden detailmeetstaat correct indien vloer rechthoekig | 1
33.23. | beplating op houten roostering - spaanplaat | FH | m2 | TYPE 2 | Slab |  | Top Surface | waarden detailmeetstaat correct indien vloer rechthoekig | 1
|  |  |  | TYPE 2 | Roof |  | Projected Area |  | 1
|  |  |  | TYPE 3 | Roof |  | Projected Area |  | 1
|  |  |  | TYPE 3 | Slab |  | Top Surface | waarden detailmeetstaat correct indien vloer rechthoekig | 1
33.24. | beplating op houten roostering - cementgebonden spaanplaat | FH | m2 | TYPE 2 | Slab |  | Top Surface | waarden detailmeetstaat correct indien vloer rechthoekig | 1
|  |  |  | TYPE 2 | Roof |  | Projected Area |  | 1
|  |  |  | TYPE 3 | Roof |  | Projected Area |  | 1
|  |  |  | TYPE 3 | Slab |  | Top Surface | waarden detailmeetstaat correct indien vloer rechthoekig | 1
33.30. | zelfdragende elementen - algemeen
33.31. | zelfdragende elementen - profielplaten staal
33.31.10. | zelfdragende elementen - profielplaten staal/enkelvoudig | FH | m2 | TYPE 2 | Roof |  | Projected Area |  | 1
|  |  |  | TYPE 2 | Slab |  | Top Surface | waarden detailmeetstaat correct indien vloer rechthoekig | 1
|  |  |  | TYPE 3 | Roof |  | Projected Area |  | 1
|  |  |  | TYPE 3 | Slab |  | Top Surface | waarden detailmeetstaat correct indien vloer rechthoekig | 1
33.32. | zelfdragende elementen - sandwichplaten hout | FH | m2 | TYPE 2 | Roof |  | Projected Area |  | 1
|  |  |  | TYPE 2 | Slab |  | Top Surface | waarden detailmeetstaat correct indien vloer rechthoekig | 1
|  |  |  | TYPE 3 | Roof |  | Projected Area |  | 1
|  |  |  | TYPE 3 | Slab |  | Top Surface | waarden detailmeetstaat correct indien vloer rechthoekig | 1
33.40. | hellingsbeton - algemeen
33.41. | hellingsbeton - niet isolerend
33.41.10. | hellingsbeton - niet isolerend/mager beton | FH | m2 | TYPE 3 | Roof |  | Projected Area |  | 1
|  |  |  | TYPE 3 | Slab |  | Top Surface | waarden detailmeetstaat correct indien vloer rechthoekig | 1
33.41.20. | hellingsbeton - niet isolerend/zandcement dekvloer | FH | m2 | TYPE 3 | Roof |  | Projected Area |  | 1
|  |  |  | TYPE 3 | Slab |  | Top Surface | waarden detailmeetstaat correct indien vloer rechthoekig | 1
33.52. | hellingsbeton - licht isolerend
33.52.10. | hellingsbeton - licht isolerend/granulaten | FH | m2 | TYPE 2 | Roof |  | Projected Area |  | 1
|  |  |  | TYPE 2 | Slab |  | Top Surface | waarden detailmeetstaat correct indien vloer rechthoekig | 1
|  |  |  | TYPE 3 | Roof |  | Projected Area |  | 1
|  |  |  | TYPE 3 | Slab |  | Top Surface | waarden detailmeetstaat correct indien vloer rechthoekig | 1
33.52.20. | hellingsbeton - licht isolerend/schuimbeton | FH | m2 | TYPE 2 | Roof |  | Projected Area |  | 1
|  |  |  | TYPE 2 | Slab |  | Top Surface | waarden detailmeetstaat correct indien vloer rechthoekig | 1
|  |  |  | TYPE 3 | Roof |  | Projected Area |  | 1
|  |  |  | TYPE 3 | Slab |  | Top Surface | waarden detailmeetstaat correct indien vloer rechthoekig | 1
34. | THERMISCHE ISOLATIE PLAT DAK
34.00. | thermische isolatie plat dak - algemeen
34.10. | isolatieplaten plat dak - algemeen
34.11. | isolatieplaten plat dak - MW
34.11.10. | isolatieplaten plat dak - MW/14 cm | FH | m2 | TYPE 2 | Roof |  | Projected Area |  | 1
|  |  |  | TYPE 2 | Slab |  | Top Surface | waarden detailmeetstaat correct indien vloer rechthoekig | 1
34.11.20. | isolatieplaten plat dak - MW/16 cm | FH | m2 | TYPE 2 | Roof |  | Projected Area |  | 1
|  |  |  | TYPE 2 | Slab |  | Top Surface | waarden detailmeetstaat correct indien vloer rechthoekig | 1
34.12. | isolatieplaten plat dak - PUR of PIR
34.12.10. | isolatieplaten plat dak - PUR of PIR/14 cm | FH | m2 | TYPE 2 | Roof |  | Projected Area |  | 1
|  |  |  | TYPE 2 | Slab |  | Top Surface | waarden detailmeetstaat correct indien vloer rechthoekig | 1
34.12.20. | isolatieplaten plat dak - PUR of PIR/16 cm | FH | m2 | TYPE 2 | Roof |  | Projected Area |  | 1
|  |  |  | TYPE 2 | Slab |  | Top Surface | waarden detailmeetstaat correct indien vloer rechthoekig | 1
34.13. | isolatieplaten plat dak - EPS
34.13.10. | isolatieplaten plat dak - EPS/14 cm | FH | m2 | TYPE 2 | Roof |  | Projected Area |  | 1
|  |  |  | TYPE 2 | Slab |  | Top Surface | waarden detailmeetstaat correct indien vloer rechthoekig | 1
34.13.20. | isolatieplaten plat dak - EPS/16 cm | FH | m2 | TYPE 2 | Roof |  | Projected Area |  | 1
|  |  |  | TYPE 2 | Slab |  | Top Surface | waarden detailmeetstaat correct indien vloer rechthoekig | 1
34.14. | isolatieplaten plat dak - CG
34.14.10. | isolatieplaten plat dak - CG/14 cm | FH | m2 | TYPE 2 | Roof |  | Projected Area |  | 1
|  |  |  | TYPE 2 | Slab |  | Top Surface | waarden detailmeetstaat correct indien vloer rechthoekig | 1
34.14.20. | isolatieplaten plat dak - CG/16 cm | FH | m2 | TYPE 2 | Roof |  | Projected Area |  | 1
|  |  |  | TYPE 2 | Slab |  | Top Surface | waarden detailmeetstaat correct indien vloer rechthoekig | 1
34.15. | isolatieplaten omkeerdak - XPS
34.15.10. | isolatieplaten omkeerdak - XPS/14 cm | FH | m2 | TYPE 2 | Roof |  | Projected Area |  | 1
|  |  |  | TYPE 2 | Slab |  | Top Surface | waarden detailmeetstaat correct indien vloer rechthoekig | 1
34.15.20. | isolatieplaten omkeerdak - XPS/16 cm | FH | m2 | TYPE 2 | Roof |  | Projected Area |  | 1
|  |  |  | TYPE 2 | Slab |  | Top Surface | waarden detailmeetstaat correct indien vloer rechthoekig | 1
34.20. | dampscherm - algemeen
34.21. | dampscherm - gewapend bitumen | PM |  | Geen |  |  |  |  | 1
35. | AFDICHTING & AFWERKING PLAT DAK
35.00. | afdichting & afwerking plat dak - algemeen
35.01. | afdichting & afwerking plat dak - waterdichtheidsproeven | PM |  | Geen |  |  |  |  | 1
35.02. | afdichting & afwerking plat dak - waarborgen & attesten | PM |  | Geen |  |  |  |  | 1
35.03. | afdichting & afwerking plat dak - renovatie bestaande daken | PM |  | Geen |  |  |  |  | 1
35.10. | bitumineuze dakafdichting - algemeen
35.11. | bitumineuze dakafdichting - SBS
35.11.10. | bitumineuze dakafdichting - SBS/losliggend (L) | FH | m2 | TYPE 3 | Roof |  | Projected Area |  | 1
|  |  |  | TYPE 3 | Slab |  | Top Surface | waarden detailmeetstaat correct indien vloer rechthoekig | 1
35.11.20. | bitumineuze dakafdichting - SBS/deelgekleefd (P) | FH | m2 | TYPE 3 | Roof |  | Projected Area |  | 1
|  |  |  | TYPE 3 | Slab |  | Top Surface | waarden detailmeetstaat correct indien vloer rechthoekig | 1
35.11.30. | bitumineuze dakafdichting - SBS/volgekleefd (T) | FH | m2 | TYPE 3 | Roof |  | Projected Area |  | 1
|  |  |  | TYPE 3 | Slab |  | Top Surface | waarden detailmeetstaat correct indien vloer rechthoekig | 1
35.11.40. | bitumineuze dakafdichting - SBS/mechanisch (M) | FH | m2 | TYPE 3 | Slab |  | Top Surface | waarden detailmeetstaat correct indien vloer rechthoekig | 1
35.12. | bitumineuze dakafdichting - APP | FH | m2 | TYPE 3 | Roof |  | Projected Area |  | 1
35.12.10. | bitumineuze dakafdichting - APP/losliggend (L) | FH | m2 | TYPE 3 | Roof |  | Projected Area |  | 1
|  |  |  | TYPE 3 | Slab |  | Top Surface | waarden detailmeetstaat correct indien vloer rechthoekig | 1
35.12.20. | bitumineuze dakafdichting - APP/deelgekleefd (P) | FH | m2 | TYPE 3 | Roof |  | Projected Area |  | 1
|  |  |  | TYPE 3 | Slab |  | Top Surface | waarden detailmeetstaat correct indien vloer rechthoekig | 1
35.12.30. | bitumineuze dakafdichting - APP/volgekleefd (T) | FH | m2 | TYPE 3 | Roof |  | Projected Area |  | 1
|  |  |  | TYPE 3 | Slab |  | Top Surface | waarden detailmeetstaat correct indien vloer rechthoekig | 1
35.12.40. | bitumineuze dakafdichting - APP/mechanisch (M) | FH | m2 | TYPE 3 | Roof |  | Projected Area |  | 1
|  |  |  | TYPE 3 | Slab |  | Top Surface | waarden detailmeetstaat correct indien vloer rechthoekig | 1
35.13. | bitumineuze dakafdichting - PBE
35.20. | kunststof dakafdichting - algemeen
35.21. | kunststof dakafdichting - EPDM
35.21.10. | kunststof dakafdichting - EPDM/losliggend | FH | m2 | TYPE 3 | Roof |  | Projected Area |  | 1
|  |  |  | TYPE 3 | Slab |  | Top Surface | waarden detailmeetstaat correct indien vloer rechthoekig | 1
35.21.20. | kunststof dakafdichting - EPDM/gekleefd | FH | m2 | TYPE 3 | Roof |  | Projected Area |  | 1
|  |  |  | TYPE 3 | Slab |  | Top Surface | waarden detailmeetstaat correct indien vloer rechthoekig | 1
35.21.30. | kunststof dakafdichting - EPDM/mechanisch | FH | m2 | TYPE 3 | Roof |  | Projected Area |  | 1
|  |  |  | TYPE 3 | Slab |  | Top Surface | waarden detailmeetstaat correct indien vloer rechthoekig | 1
35.22. | kunststof dakafdichting - TPO
35.22.10. | kunststof dakafdichting - TPO/losliggend | FH | m2 | TYPE 3 | Roof |  | Projected Area |  | 1
|  |  |  | TYPE 3 | Slab |  | Top Surface | waarden detailmeetstaat correct indien vloer rechthoekig | 1
35.22.20. | kunststof dakafdichting - TPO/gekleefd | FH | m2 | TYPE 3 | Roof |  | Projected Area |  | 1
|  |  |  | TYPE 3 | Slab |  | Top Surface | waarden detailmeetstaat correct indien vloer rechthoekig | 1
35.22.30. | kunststof dakafdichting - TPO/mechanisch | FH | m2 | TYPE 3 | Roof |  | Projected Area |  | 1
|  |  |  | TYPE 3 | Slab |  | Top Surface | waarden detailmeetstaat correct indien vloer rechthoekig | 1
35.23. | kunststof dakafdichting - PVC
35.23.10. | kunststof dakafdichting - PVC/losliggend | FH | m2 | TYPE 3 | Roof |  | Projected Area |  | 1
|  |  |  | TYPE 3 | Slab |  | Top Surface | waarden detailmeetstaat correct indien vloer rechthoekig | 1
35.23.20. | kunststof dakafdichting - PVC/gekleefd | FH | m2 | TYPE 3 | Roof |  | Projected Area |  | 1
|  |  |  | TYPE 3 | Slab |  | Top Surface | waarden detailmeetstaat correct indien vloer rechthoekig | 1
35.23.30. | kunststof dakafdichting - PVC/mechanisch | FH | m2 | TYPE 3 | Roof |  | Projected Area |  | 1
|  |  |  | TYPE 3 | Slab |  | Top Surface | waarden detailmeetstaat correct indien vloer rechthoekig | 1
35.24. | kunststof dakafdichting - CPE
35.24.10. | kunststof dakafdichting - CPE/losliggend | FH | m2 | TYPE 3 | Roof |  | Projected Area |  | 1
|  |  |  | TYPE 3 | Slab |  | Top Surface | waarden detailmeetstaat correct indien vloer rechthoekig | 1
35.24.20. | kunststof dakafdichting - CPE/gekleefd | FH | m2 | TYPE 3 | Roof |  | Projected Area |  | 1
|  |  |  | TYPE 3 | Slab |  | Top Surface | waarden detailmeetstaat correct indien vloer rechthoekig | 1
35.24.30. | kunststof dakafdichting - CPE/mechanisch | FH | m2 | TYPE 3 | Roof |  | Projected Area |  | 1
|  |  |  | TYPE 3 | Slab |  | Top Surface | waarden detailmeetstaat correct indien vloer rechthoekig | 1
35.25. | kunststof dakafdichting - PIB
35.25.10. | kunststof dakafdichting - PIB/losliggend | FH | m2 | TYPE 3 | Roof |  | Projected Area |  | 1
|  |  |  | TYPE 3 | Slab |  | Top Surface | waarden detailmeetstaat correct indien vloer rechthoekig | 1
35.25.20. | kunststof dakafdichting - PIB/gekleefd | FH | m2 | TYPE 3 | Roof |  | Projected Area |  | 1
|  |  |  | TYPE 3 | Slab |  | Top Surface | waarden detailmeetstaat correct indien vloer rechthoekig | 1
35.25.30. | kunststof dakafdichting - PIB/mechanisch | FH | m2 | TYPE 3 | Roof |  | Projected Area |  | 1
|  |  |  | TYPE 3 | Slab |  | Top Surface | waarden detailmeetstaat correct indien vloer rechthoekig | 1
35.26. | kunststof dakafdichting - ECB
35.26.10. | kunststof dakafdichting - ECB/losliggend | FH | m2 | TYPE 3 | Roof |  | Projected Area |  | 1
|  |  |  | TYPE 3 | Slab |  | Top Surface | waarden detailmeetstaat correct indien vloer rechthoekig | 1
35.26.20. | kunststof dakafdichting - ECB/gekleefd | FH | m2 | TYPE 3 | Roof |  | Projected Area |  | 1
|  |  |  | TYPE 3 | Slab |  | Top Surface | waarden detailmeetstaat correct indien vloer rechthoekig | 1
35.26.30. | kunststof dakafdichting - ECB/mechanisch | FH | m2 | TYPE 3 | Roof |  | Projected Area |  | 1
|  |  |  | TYPE 3 | Slab |  | Top Surface | waarden detailmeetstaat correct indien vloer rechthoekig | 1
35.30. | ballastlaag - algemeen
35.31. | ballastlaag - grind | FH | m2 | TYPE 3 | Roof |  | Projected Area |  | 1
|  |  |  | TYPE 3 | Slab |  | Top Surface | waarden detailmeetstaat correct indien vloer rechthoekig | 1
35.32. | ballastlaag - tegels | FH | m2 | TYPE 3 | Roof |  | Projected Area |  | 1
|  |  |  | TYPE 3 | Slab |  | Top Surface | waarden detailmeetstaat correct indien vloer rechthoekig | 1
35.33. | ballastlaag - geotextiel | PM |  | Geen |  |  |  |  | 1
35.40. | groendak - algemeen
35.41. | groendak - extensief | FH | m2 | TYPE 2 | Roof |  | Projected Area |  | 1
|  |  |  | TYPE 2 | Slab |  | Top Surface | waarden detailmeetstaat correct indien vloer rechthoekig | 1
|  |  |  | TYPE 3 | Roof |  | Projected Area |  | 1
|  |  |  | TYPE 3 | Slab |  | Top Surface | waarden detailmeetstaat correct indien vloer rechthoekig | 1
35.42. | groendak - intensief | FH | m2 | TYPE 2 | Roof |  | Projected Area |  | 1
|  |  |  | TYPE 2 | Slab |  | Top Surface | waarden detailmeetstaat correct indien vloer rechthoekig | 1
|  |  |  | TYPE 3 | Roof |  | Projected Area |  | 1
|  |  |  | TYPE 3 | Slab |  | Top Surface | waarden detailmeetstaat correct indien vloer rechthoekig | 1
35.50. | toebehoren plat dak - algemeen
35.51. | toebehoren plat dak - dakdoorvoeren | FH | st | TYPE 5 | Object |  | Stuks |  | 1
|  | PM |  | Geen |  |  |  |  | 1
35.52. | toebehoren plat dak - verankeringssystemen | FH | st | TYPE 5 | Object |  | Stuks |  | 1
|  | PM |  | Geen |  |  |  |  | 1
35.53. | toebehoren plat dak - valbeveiliging
35.53.10. | toebehoren plat dak - valbeveiliging/doodgewicht ankers | FH | st | TYPE 5 | Object |  | Stuks |  | 1
35.53.20. | toebehoren plat dak - valbeveiliging/vaste ankerpunten | FH | st | TYPE 5 | Object |  | Stuks |  | 1
35.53.30. | toebehoren plat dak - valbeveiliging/lijnsysteem | FH | m | TYPE 3 | Beam |  | ARCHICAD property: Lengte Balk of Hoogte kolom |  | 1
|  |  | m | TYPE 5 | Railing |  | Lengte railing horizontale projectie |  | 1
36. | DAKLICHTOPENINGEN
36.00. | daklichtopeningen - algemeen
36.10. | dakvlakramen - algemeen
36.11. | dakvlakramen - hout
36.11.10. | dakvlakramen - hout/wentel | FH | st | TYPE 5 | Object |  | Stuks |  | 1
|  |  |  | TYPE 5 | Skylight |  | Stuks |  | 1
36.11.20. | dakvlakramen - hout/uitzet en wentel | FH | st | TYPE 5 | Object |  | Stuks |  | 1
|  |  |  | TYPE 5 | Skylight |  | Stuks |  | 1
36.11.30. | dakvlakramen - hout/uitzet | FH | st | TYPE 5 | Object |  | Stuks |  | 1
|  |  |  | TYPE 5 | Skylight |  | Stuks |  | 1
36.11.40. | dakvlakramen - hout/rook- & warmteafvoer | FH | st | TYPE 5 | Object |  | Stuks |  | 1
|  |  |  | TYPE 5 | Skylight |  | Stuks |  | 1
36.12. | dakvlakramen - kunststof
36.12.10. | dakvlakramen - kunststof/wentel | FH | st | TYPE 5 | Object |  | Stuks |  | 1
|  |  |  | TYPE 5 | Skylight |  | Stuks |  | 1
36.12.20. | dakvlakramen - kunststof/uitzet-wentel | FH | st | TYPE 5 | Object |  | Stuks |  | 1
|  |  |  | TYPE 5 | Skylight |  | Stuks |  | 1
36.12.30. | dakvlakramen - kunststof/uitzet | FH | st | TYPE 5 | Object |  | Stuks |  | 1
|  |  |  | TYPE 5 | Skylight |  | Stuks |  | 1
36.12.40. | dakvlakramen - kunststof/rook- en warmteafvoer | FH | st | TYPE 5 | Object |  | Stuks |  | 1
|  |  |  | TYPE 5 | Skylight |  | Stuks |  | 1
36.13. | dakvlakramen - zolderraam | FH | st | TYPE 5 | Object |  | Stuks |  | 1
|  |  |  | TYPE 5 | Skylight |  | Stuks |  | 1
36.20. | platdakramen - algemeen
36.21. | platdakramen - kunststof
36.21.10. | platdakramen - kunststof/vast | FH | st | TYPE 5 | Object |  | Stuks |  | 1
|  |  |  | TYPE 5 | Skylight |  | Stuks |  | 1
36.21.20. | platdakramen - kunststof/opengaand | FH | st | TYPE 5 | Object |  | Stuks |  | 1
|  |  |  | TYPE 5 | Skylight |  | Stuks |  | 1
36.21.30. | platdakramen - kunststof/rook- en warmteafvoer | FH | st | TYPE 5 | Object |  | Stuks |  | 1
|  |  |  | TYPE 5 | Skylight |  | Stuks |  | 1
36.30. | koepels - algemeen
36.31. | koepels - kunststof acrylaat (PMMA)
36.31.10. | koepels - kunststof acrylaat (PMMA)/vast | FH | st | TYPE 5 | Object |  | Stuks |  | 1
|  |  |  | TYPE 5 | Skylight |  | Stuks |  | 1
36.31.20. | koepels - kunststof acrylaat (PMMA)/opengaand | FH | st | TYPE 5 | Object |  | Stuks |  | 1
|  |  |  | TYPE 5 | Skylight |  | Stuks |  | 1
36.31.30. | koepels - kunststof acrylaat (PMMA)/rook en warmteafvoer | FH | st | TYPE 5 | Object |  | Stuks |  | 1
|  |  |  | TYPE 5 | Skylight |  | Stuks |  | 1
36.32. | koepels - kunststof polycarbonaat (PC) | FH | st | TYPE 5 | Object |  | Stuks |  | 1
|  |  |  | TYPE 5 | Skylight |  | Stuks |  | 1
36.40. | daglichtreflectiebuizen - algemeen
36.41. | daglichtreflectiebuizen - plat dak | FH | m2 | TYPE 5 | Object |  | Net Area |  | 1
|  |  |  | TYPE 5 | Skylight |  | Net Area |  | 1
36.42. | daglichtreflectiebuizen - hellend dak | FH | m2 | TYPE 5 | Object |  | Net Area |  | 1
|  |  |  | TYPE 5 | Skylight |  | Net Area |  | 1
36.50. | lichtstraten - algemeen
36.51. | lichtstraten - profielen hout
36.51.10. | lichtstraten - profielen hout/met beglazing | FH | m2 | TYPE 3 | Roof |  |  |  | 1
|  |  |  | TYPE 5 | Object |  | Net Area |  | 1
[5 empty] | Roof |  | Top Surface |  | 1
[5 empty] | Skylight |  | Net Area |  | 1
36.52. | lichtstraten - profielen aluminium
36.52.10. | lichtstraten - profielen aluminium met beglazing | FH | m2 | TYPE 3 | Roof |  |  |  | 1
|  |  |  | TYPE 5 | Object |  | Net Area |  | 1
[5 empty] | Roof |  | Top Surface |  | 1
[5 empty] | Skylight |  | Net Area |  | 1
36.60. | dakkapellen - algemeen
36.61. | dakkapellen - traditioneel | FH | st | TYPE 5 | Object |  | Stuks |  | 1
37. | DAKRANDEN EN KROONLIJSTEN
37.00. | dakranden en kroonlijsten - algemeen
37.10. | slabben, loketten en aansluitbanden - algemeen
37.11. | slabben, loketten en aansluitbanden - metaal
37.11.10. | slabben, loketten en aansluitbanden - metaal/lood | FH of VH | kg | TYPE 3 | Beam |  | ARCHICAD property: Gewicht materiaal |  | 1
|  |  | m | TYPE 3 | Beam |  | ARCHICAD property: Lengte Balk of Hoogte kolom |  | 1
|  | PM |  | Geen |  |  |  |  | 1
|  |  | kg | TYPE 5 | Object | Meetstaat Manager 22 KM | Vul Gewicht (kg) in bij Settings van het Object |  | 1
37.11.20. | slabben, loketten en aansluitbanden - metaal/aluminium | FH | m | TYPE 3 | Beam |  | ARCHICAD property: Lengte Balk of Hoogte kolom |  | 1
|  | PM |  | Geen |  |  |  |  | 1
37.11.30. | slabben, loketten en aansluitbanden - metaal/zink | FH | m | TYPE 3 | Beam |  | ARCHICAD property: Lengte Balk of Hoogte kolom |  | 1
|  | PM |  | Geen |  |  |  |  | 1
37.11.40. | slabben, loketten en aansluitbanden - metaal/koper | FH | m | TYPE 3 | Beam |  | ARCHICAD property: Lengte Balk of Hoogte kolom |  | 1
|  | PM |  | Geen |  |  |  |  | 1
37.12. | slabben, loketten en aansluitbanden - membranen
37.12.10. | slabben, loketten en aansluitbanden - membraan/EPDM | FH | m | TYPE 3 | Beam |  | ARCHICAD property: Lengte Balk of Hoogte kolom |  | 1
|  | PM |  | Geen |  |  |  |  | 1
37.12.20. | slabben, loketten en aansluitbanden - membraan/PIB | FH | m | TYPE 3 | Beam |  | ARCHICAD property: Lengte Balk of Hoogte kolom |  | 1
|  | PM |  | Geen |  |  |  |  | 1
37.12.30. | slabben, loketten en aansluitbanden - membraan/bitumen | FH | m | TYPE 3 | Beam |  | ARCHICAD property: Lengte Balk of Hoogte kolom |  | 1
|  | PM |  | Geen |  |  |  |  | 1
37.20. | dakrandprofielen - algemeen
37.21. | dakrandprofielen - metaal
37.21.10. | dakrandprofielen - metaal/zink | FH | m | TYPE 3 | Beam |  | ARCHICAD property: Lengte Balk of Hoogte kolom |  | 1
[5 empty] | Slab |  | ARCHICAD Property: Omtrek vloer zonder openingen |  | 1
|  | PM |  | Geen |  |  |  |  | 1
37.21.20. | dakrandprofielen - metaal/aluminium | FH | m | TYPE 3 | Beam |  | ARCHICAD property: Lengte Balk of Hoogte kolom |  | 1
[5 empty] | Slab |  | ARCHICAD Property: Omtrek vloer zonder openingen |  | 1
|  | PM |  | Geen |  |  |  |  | 1
37.21.30. | dakrandprofielen - metaal/metaalfolieplaten | FH | m | TYPE 3 | Beam |  | ARCHICAD property: Lengte Balk of Hoogte kolom |  | 1
[5 empty] | Slab |  | ARCHICAD Property: Omtrek vloer zonder openingen |  | 1
|  | PM |  | Geen |  |  |  |  | 1
37.22. | dakrandprofielen - kunststof
37.22.10. | dakrandprofielen - kunststof/polyester | FH | m | TYPE 3 | Beam |  | ARCHICAD property: Lengte Balk of Hoogte kolom |  | 1
|  | PM |  | Geen |  |  |  |  | 1
37.30. | muurkappen - algemeen | FH | m | TYPE 3 | Slab |  | ARCHICAD Property: Omtrek vloer zonder openingen |  | 1
37.31. | muurkappen - metaal
37.31.10. | muurkappen - metaal/zink | FH | m | TYPE 3 | Beam |  | ARCHICAD property: Lengte Balk of Hoogte kolom |  | 1
|  |  |  | TYPE 3 | Slab |  | ARCHICAD Property: Omtrek vloer zonder openingen |  | 1
37.31.20. | muurkappen - metaal/aluminium | FH | m | TYPE 3 | Beam |  | ARCHICAD property: Lengte Balk of Hoogte kolom |  | 1
|  |  |  | TYPE 3 | Slab |  | ARCHICAD Property: Omtrek vloer zonder openingen |  | 1
37.32. | muurkappen - kunststof | FH | m | TYPE 3 | Beam |  | ARCHICAD property: Lengte Balk of Hoogte kolom |  | 1
|  |  |  | TYPE 3 | Slab |  | ARCHICAD Property: Omtrek vloer zonder openingen |  | 1
37.40. | uitbekleding kroonlijsten en luifels - algemeen
37.41. | uitbekleding kroonlijsten en luifels - planchetten
37.41.10. | uitbekleding kroonlijsten en luifels - planchetten/massief hout | FH | m2 | TYPE 3 | Beam |  | Top Surface |  | 1
|  |  |  | TYPE 3 | Slab |  | Top Surface | waarden detailmeetstaat correct indien vloer rechthoekig | 1
|  |  |  | TYPE 3 | Wall |  | ARCHICAD Property: Oppervlakte middenas wand |  | 1
37.41.20. | uitbekleding kroonlijsten en luifels - planchetten/kunststof | FH | m2 | TYPE 3 | Beam |  | Top Surface |  | 1
|  |  |  | TYPE 3 | Slab |  | Top Surface | waarden detailmeetstaat correct indien vloer rechthoekig | 1
37.41.30. | uitbekleding kroonlijsten en luifels - planchetten/vezelcement | FH | m2 | TYPE 3 | Beam |  | Top Surface |  | 1
|  |  |  | TYPE 3 | Slab |  | Top Surface | waarden detailmeetstaat correct indien vloer rechthoekig | 1
37.42. | uitbekleding kroonlijsten en luifels - platen
37.42.10. | uitbekleding kroonlijsten en luifels - platen/multiplex | FH | m2 | TYPE 3 | Beam |  | Top Surface |  | 1
|  |  |  | TYPE 3 | Slab |  | Top Surface | waarden detailmeetstaat correct indien vloer rechthoekig | 1
37.42.20. | uitbekleding kroonlijsten en luifels - platen/kunststof | FH | m2 | TYPE 3 | Beam |  | Top Surface |  | 1
|  |  |  | TYPE 3 | Slab |  | Top Surface | waarden detailmeetstaat correct indien vloer rechthoekig | 1
37.42.30. | uitbekleding kroonlijsten en luifels - platen/vezelcement | FH | m2 | TYPE 3 | Beam |  | Top Surface |  | 1
|  |  |  | TYPE 3 | Slab |  | Top Surface | waarden detailmeetstaat correct indien vloer rechthoekig | 1
37.42.40. | uitbekleding kroonlijsten en luifels - platen/kunsthars | FH | m2 | TYPE 3 | Beam |  | Top Surface |  | 1
|  |  |  | TYPE 3 | Slab |  | Top Surface | waarden detailmeetstaat correct indien vloer rechthoekig | 1
37.42.50. | uitbekleding kroonlijsten en luifels - platen/minerale vezels | FH | m2 | TYPE 3 | Beam |  | Top Surface |  | 1
|  |  |  | TYPE 3 | Slab |  | Top Surface | waarden detailmeetstaat correct indien vloer rechthoekig | 1
37.43. | uitbekleding kroonlijsten en luifels - leien
37.43.10. | uitbekleding kroonlijsten en luifels - leien/vezelcement | FH | m2 | TYPE 3 | Beam |  | Top Surface |  | 1
|  |  |  | TYPE 3 | Slab |  | Top Surface | waarden detailmeetstaat correct indien vloer rechthoekig | 1
37.43.20. | uitbekleding kroonlijsten en luifels - leien hout | FH | m2 | TYPE 3 | Beam |  | Top Surface |  | 1
|  |  |  | TYPE 3 | Slab |  | Top Surface | waarden detailmeetstaat correct indien vloer rechthoekig | 1
37.50. | toebehoren dakranden - algemeen
37.51. | toebehoren dakranden - valbeveiliging
37.51.10. | toebehoren dakranden - valbeveiliging/lijn- of railsysteem | FH | m | TYPE 5 | Railing |  | Lengte railing horizontale projectie |  | 1
37.51.20. | toebehoren dakranden - valbeveiliging/permanente leuning | FH | m | TYPE 5 | Railing |  | Lengte railing horizontale projectie |  | 1
37.52. | toebehoren dakranden - gevelonderhoudsinstallaties
37.52.10. | toebehoren dakranden - gevelonderhoud/railsysteem | FH | m | TYPE 5 | Railing |  | Lengte railing horizontale projectie |  | 1
37.53. | toebehoren dakranden - verhuisbalk | FH | st | TYPE 3 | Beam |  | Stuks |  | 1
38. | DAKWATERAFVOER
38.00. | dakwaterafvoer - algemeen
38.10. | bakgootdichtingen - algemeen
38.11. | bakgootdichtingen - metaalbladen
38.11.10. | bakgootdichtingen - metaalbladen/zink | FH | m2 | TYPE 3 | Beam | complex profile | Component Area |  | 1
38.11.20. | bakgootdichtingen - metaalbladen/koper | FH | m2 | TYPE 3 | Beam | complex profile | Component Area |  | 1
38.12. | bakgootdichtingen - bitumen
38.12.10. | bakgootdichtingen - bitumen/SBS | FH | m2 | TYPE 3 | Beam | complex profile | Component Area |  | 1
38.12.20. | bakgootdichtingen - bitumen/APP | FH | m2 | TYPE 3 | Beam | complex profile | Component Area |  | 1
38.13. | bakgootdichtingen - hoog polymeermembranen
38.13.10. | bakgootdichtingen - hoog polymeermembranen/EPDM | FH | m2 | TYPE 3 | Beam | complex profile | Component Area |  | 1
38.13.20. | bakgootdichtingen - hoog polymeermembranen/TPO | FH | m2 | TYPE 3 | Beam | complex profile | Component Area |  | 1
38.13.30. | bakgootdichtingen - hoog polymeermembranen/PVC | FH | m2 | TYPE 3 | Beam | complex profile | Component Area |  | 1
38.20. | hanggoten - algemeen
38.21. | hanggoten - kunststof
38.21.10. | hanggoten - kunststof/PVC | FH | m | TYPE 3 | Beam | complex profile | ARCHICAD property: Lengte Balk of Hoogte kolom |  | 1
38.21.20. | hanggoten - kunststof/polyesterhars | FH | m | TYPE 3 | Beam | complex profile | ARCHICAD property: Lengte Balk of Hoogte kolom |  | 1
38.22. | hanggoten - metaal
38.22.10. | hanggoten - metaal/zink | FH | m | TYPE 3 | Beam | complex profile | ARCHICAD property: Lengte Balk of Hoogte kolom |  | 1
38.22.20. | hanggoten - metaal/aluminium | FH | m | TYPE 3 | Beam | complex profile | ARCHICAD property: Lengte Balk of Hoogte kolom |  | 1
38.22.30. | hanggoten - metaal/koper | FH | m | TYPE 3 | Beam | complex profile | ARCHICAD property: Lengte Balk of Hoogte kolom |  | 1
38.22.40. | hanggoten - metaal/gecoat staal | FH | m | TYPE 3 | Beam | complex profile | ARCHICAD property: Lengte Balk of Hoogte kolom |  | 1
38.22.50. | hanggoten - metaal/roestvast staal | FH | m | TYPE 3 | Beam | complex profile | ARCHICAD property: Lengte Balk of Hoogte kolom |  | 1
38.30. | afvoerpijpen - algemeen
38.31. | afvoerpijpen - kunststof
38.31.10. | afvoerpijpen - kunststof/PVC | FH | m | TYPE 3 | Column |  | ARCHICAD property: Lengte Balk of Hoogte kolom |  | 1
|  |  |  | TYPE 5 | Object |  | Lengte | Let op! Enkel Horizontale lengte wordt gemeten | 1
38.31.20. | afvoerpijpen - kunststof/HDPE | FH | m | TYPE 3 | Column |  | ARCHICAD property: Lengte Balk of Hoogte kolom |  | 1
38.32. | afvoerpijpen - metaal | FH | m | TYPE 5 | Object |  | Lengte | Let op! Enkel Horizontale lengte wordt gemeten | 1
38.32.10. | afvoerpijpen - metaal/zink | FH | m | TYPE 3 | Column |  | ARCHICAD property: Lengte Balk of Hoogte kolom |  | 1
|  |  |  | TYPE 5 | Object |  | Lengte | Let op! Enkel Horizontale lengte wordt gemeten | 1
38.32.20. | afvoerpijpen - metaal/koper | FH | m | TYPE 3 | Column |  | ARCHICAD property: Lengte Balk of Hoogte kolom |  | 1
|  |  |  | TYPE 5 | Object |  | Lengte | Let op! Enkel Horizontale lengte wordt gemeten | 1
38.32.30. | afvoerpijpen - metaal/aluminium | FH | m | TYPE 3 | Column |  | ARCHICAD property: Lengte Balk of Hoogte kolom |  | 1
|  |  |  | TYPE 5 | Object |  | Lengte | Let op! Enkel Horizontale lengte wordt gemeten | 1
38.32.40. | afvoerpijpen - metaal/gecoat staal | FH | m | TYPE 3 | Column |  | ARCHICAD property: Lengte Balk of Hoogte kolom |  | 1
|  |  |  | TYPE 5 | Object |  | Lengte | Let op! Enkel Horizontale lengte wordt gemeten | 1
38.32.50. | afvoerpijpen - metaal/roestvast staal | FH | m | TYPE 3 | Column |  | ARCHICAD property: Lengte Balk of Hoogte kolom |  | 1
38.40. | eindstukken - algemeen | FH | m | TYPE 5 | Object |  | Lengte | Let op! Enkel Horizontale lengte wordt gemeten | 1
38.41. | eindstukken - slagvast kunststof | FH | st | TYPE 5 | Object |  | Stuks |  | 2
|  | PM |  | Geen |  |  |  |  | 1
38.42. | eindstukken - behandeld gietijzer | FH | st | TYPE 5 | Object |  | Stuks |  | 1
|  | PM |  | Geen |  |  |  |  | 1
38.43. | eindstukken - gegoten aluminium | FH | st | TYPE 5 | Object |  | Stuks |  | 1
|  | PM |  | Geen |  |  |  |  | 1
38.50. | toebehoren - algemeen |  |  | Geen |  |  |  |  | 1
38.51. | toebehoren - dakkolken en tapbuizen | FH | st | TYPE 5 | Object |  | Stuks |  | 1
|  | PM |  | Geen |  |  |  |  | 1
38.52. | toebehoren - draad- en bolroosters | FH | st | TYPE 5 | Object |  | Stuks |  | 1
|  | PM |  | Geen |  |  |  |  | 1
38.53. | toebehoren - balkonafvoerputjes | FH | st | TYPE 5 | Object |  | Stuks |  | 1
|  | PM |  | Geen |  |  |  |  | 1
38.54. | toebehoren - noodspuwers | FH | st | TYPE 5 | Object |  | Stuks |  | 1
40. | BUITENSCHRIJNWERK
40.00. | buitenschrijnwerk - algemeen
40.01. | buitenschrijnwerk - prestaties
40.02. | buitenschrijnwerk - proeven
40.02.10. | buitenschrijnwerk - proeven/op kosten ongelijk | PM |  | Geen |  |  |  |  | 1
40.02.20. | buitenschrijnwerk - proeven/op kosten aannemer | VH | st | TYPE 5 | Object |  | Stuks |  | 1
40.03. | buitenschrijnwerk - montage
40.03.10. | buitenschrijnwerk - montage/spouwconstructie en dorpel | PM |  | Geen |  |  |  |  | 1
40.03.20. | buitenschrijnwerk - montage/buitengevelisolatiesysteem | PM |  | Geen |  |  |  |  | 1
40.03.30. | buitenschrijnwerk - montage/gevelbekledingsysteem | PM |  | Geen |  |  |  |  | 1
40.03.40. | buitenschrijnwerk - montage/houtskeletbouw | PM |  | Geen |  |  |  |  | 1
40.03.50. | buitenschrijnwerk - montage/vervanging schrijnwerk | PM |  | Geen |  |  |  |  | 1
40.04. | buitenschrijnwerk - borderel
40.10. | profielsystemen - algemeen
40.11. | profielsysteem - hout
40.11.10. | profielsysteem - hout/vaste ramen | FH | m2 | TYPE 5 | Window |  | W/D Opening Surface on the Reveal Side |  | 1
|  | PM |  | Geen |  |  |  |  | 1
40.11.20. | profielsysteem - hout/draairamen | FH | m2 | TYPE 5 | Window |  | W/D Opening Surface on the Reveal Side |  | 1
|  | PM |  | Geen |  |  |  |  | 1
40.11.30. | profielsysteem - hout/schuiframen | FH | m2 | TYPE 5 | Window |  | W/D Opening Surface on the Reveal Side |  | 1
|  | PM |  | Geen |  |  |  |  | 1
|  |  | m2 | TYPE 5 | Door |  | W/D opening nominal surface area |  | 1
40.11.40. | profielsysteem - hout/buitendeuren | FH | m2 | TYPE 5 | Door |  | W/D opening nominal surface area |  | 1
|  | PM |  | Geen |  |  |  |  | 1
40.12. | profielsysteem - aluminium
40.12.10. | profielsysteem - aluminium/vaste ramen | FH | m2 | TYPE 5 | Window |  | W/D Opening Surface on the Reveal Side |  | 1
|  | PM |  | Geen |  |  |  |  | 1
40.12.20. | profielsysteem - aluminium/draairamen | FH | m2 | TYPE 5 | Window |  | W/D Opening Surface on the Reveal Side |  | 1
|  | PM |  | Geen |  |  |  |  | 1
40.12.30. | profielsysteem - aluminium/schuiframen | FH of PM | m2 | TYPE 5 | Window |  | W/D Opening Surface on the Reveal Side |  | 1
|  | PM |  | Geen |  |  |  |  | 1
|  |  | m2 | TYPE 5 | Door |  | W/D opening nominal surface area |  | 1
40.12.40. | profielsysteem - aluminium/buitendeuren | FH | m2 | TYPE 5 | Door |  | W/D opening nominal surface area |  | 1
40.13. | profielsysteem - pvc
40.13.10. | profielsysteem - pvc/vaste ramen | FH | m2 | TYPE 5 | Window |  | W/D Opening Surface on the Reveal Side |  | 1
|  | PM |  | Geen |  |  |  |  | 1
40.13.20. | profielsysteem - pvc/draairamen | FH | m2 | TYPE 5 | Window |  | W/D Opening Surface on the Reveal Side |  | 1
|  | PM |  | Geen |  |  |  |  | 1
|  |  | m2 | TYPE 5 | Door |  | W/D opening nominal surface area |  | 1
40.13.30. | profielsysteem - pvc/schuiframen | FH | m2 | TYPE 5 | Door |  | W/D opening nominal surface area |  | 1
|  | PM |  | Geen |  |  |  |  | 1
40.13.40. | profielsysteem - pvc/buitendeuren | FH | m2 | TYPE 5 | Window |  | W/D Opening Surface on the Reveal Side |  | 1
40.14. | profielsysteem - staal
40.14.10. | profielsysteem - staal/vaste ramen | FH | m2 | TYPE 5 | Window |  | W/D Opening Surface on the Reveal Side |  | 1
|  | PM |  | Geen |  |  |  |  | 1
40.14.20. | profielsysteem - staal/buitendeuren | FH | m2 | TYPE 5 | Door |  | W/D opening nominal surface area |  | 1
40.20. | hang- en sluitwerk - algemeen
40.21. | hang- en sluitwerk - standaard beslag | PM |  | Geen |  |  |  |  | 1
40.22. | hang- en sluitwerk - scharnieren en paumellen | PM |  | Geen |  |  |  |  | 1
40.23. | hang- en sluitwerk - sloten | PM |  | Geen |  |  |  |  | 1
40.23.10. | hang- en sluitwerk - sloten/manueel | PM |  | Geen |  |  |  |  | 1
40.23.20. | hang- en sluitwerk - sloten/elektromagnetisch | PM |  | Geen |  |  |  |  | 1
40.23.30. | hang- en sluitwerk - sloten/schuifdeurslot | PM |  | Geen |  |  |  |  | 1
40.23.40. | hang- en sluitwerk - sloten/glasdeurslot | PM |  | Geen |  |  |  |  | 1
40.23.50. | hang- en sluitwerk - sloten/sleutelplan | PM |  | Geen |  |  |  |  | 1
40.24. | hang- en sluitwerk - deurdrangers | PM |  | Geen |  |  |  |  | 1
40.24.10. | hang- en sluitwerk - deurdrangers/manueel | FH | st | TYPE 4 | Door | Gebruik ARCHICAD property: VMSW deurdranger | Stuks |  | 1
|  | PM |  | Geen |  |  |  |  | 1
40.24.20. | hang- en sluitwerk - deurdrangers/gemotoriseerd | FH | st | TYPE 4 | Door | Gebruik ARCHICAD property: VMSW deurdranger | Stuks |  | 1
|  | PM |  | Geen |  |  |  |  | 1
40.25. | hang- en sluitwerk - panieksluitingen | PM |  | Geen |  |  |  |  | 1
40.26. | hang- en sluitwerk - raamkrukken | PM |  | Geen |  |  |  |  | 1
40.27. | hang- en sluitwerk - deurkrukken | PM |  | Geen |  |  |  |  | 1
40.28. | hang- en sluitwerk - vaste handgrepen | PM |  | Geen |  |  |  |  | 1
40.29. | hang- en sluitwerk - toebehoren
40.30. | ventilatieroosters - algemeen
40.31. | ventilatieroosters - op glas
40.31.10. | ventilatieroosters - op glas/kleprooster | PM |  | Geen |  |  |  |  | 1
40.32. | ventilatieroosters - op profiel
40.32.10. | ventilatieroosters - op profiel/kleprooster | PM |  | Geen |  |  |  |  | 1
40.40 | beglazing - algemeen
40.40.10. | beglazing - prestaties
40.41. | beglazing - enkel glas
40.41.10. | beglazing - enkel glas/type 1 | PM |  | Geen |  |  |  |  | 1
40.42. | beglazing - dubbele beglazing
40.42.10. | beglazing - dubbele beglazing/type 1 | PM |  | Geen |  |  |  |  | 1
40.42.20. | beglazing - dubbele beglazing/type 2 | PM |  | Geen |  |  |  |  | 1
40.43. | beglazing - drievoudige beglazing
40.43.10. | beglazing - drievoudige beglazing/type 1 | PM |  | Geen |  |  |  |  | 1
40.43.20. | beglazing - driedubbele beglazing/type 2 | PM |  | Geen |  |  |  |  | 1
40.44. | beglazing - bijzondere beglazing
40.44.10. | beglazing - bijzondere beglazing/dun monumentenglas | PM |  | Geen |  |  |  |  | 1
40.50. | vulelementen - algemeen
40.51. | vulelementen - kunststof | PM |  | Geen |  |  |  |  | 1
40.52. | vulelementen - aluminium | PM |  | Geen |  |  |  |  | 1
40.53. | vulelementen - kunsthars | PM |  | Geen |  |  |  |  | 1
40.54. | vulelementen - vezelcement | PM |  | Geen |  |  |  |  | 1
40.55. | vulelementen - multiplexplaten | PM |  | Geen |  |  |  |  | 1
40.56. | vulelementen - massief houten beplanking | PM |  | Geen |  |  |  |  | 1
40.60. | raamdorpels - algemeen
40.70. | omkaderingselementen - algemeen
40.71. | omkaderingselementen - hout | FH | m | TYPE 3 | Beam |  | ARCHICAD property: Lengte Balk of Hoogte kolom |  | 1
|  |  |  | TYPE 3 | Column |  | ARCHICAD property: Lengte Balk of Hoogte kolom |  | 1
|  |  |  | TYPE 4 | Door | Gebruik ARCHICAD property: VMSW uitbekleding dagkanten | omtrek dagkanten (2x hoogte + 1x breedte) |  | 1
|  |  |  | TYPE 4 | Window | Gebruik ARCHICAD property: VMSW uitbekleding dagkanten | Lengte omkaderingselement |  | 1
|  | PM |  | Geen |  |  |  |  | 1
40.72. | omkaderingselementen - aluminium | FH | m | TYPE 3 | Beam |  | ARCHICAD property: Lengte Balk of Hoogte kolom |  | 1
[5 empty] | Column |  | ARCHICAD property: Lengte Balk of Hoogte kolom |  | 1
|  |  |  | TYPE 4 | Door | Gebruik ARCHICAD property: VMSW uitbekleding dagkanten | omtrek dagkant uitgezonderd lengte dorpel |  | 1
|  |  |  | TYPE 4 | Window | Gebruik ARCHICAD property: VMSW uitbekleding dagkanten | Lengte omkaderingselement |  | 1
|  | PM |  | Geen |  |  |  |  | 1
40.80. | toebehoren - algemeen
40.81. | toebehoren - brievenkleppen | FH | st | TYPE 4 | Door | Gebruik ARCHICAD property: VMSW toebehoren buitenschrijnwerk | Stuks |  | 1
|  | PM |  | Geen |  |  |  |  | 1
40.82. | toebehoren - deurspionnen | FH | st | TYPE 4 | Door | Gebruik ARCHICAD property: VMSW toebehoren buitenschrijnwerk | Stuks |  | 1
|  | PM |  | Geen |  |  |  |  | 1
40.83. | toebehoren - beschermplaten | FH | st | TYPE 4 | Door | Gebruik ARCHICAD property: VMSW toebehoren buitenschrijnwerk | Stuks |  | 1
|  | PM |  | Geen |  |  |  |  | 1
40.84. | toebehoren - deurstoppen | FH | st | TYPE 4 | Door | Gebruik ARCHICAD property: VMSW toebehoren buitenschrijnwerk | Stuks |  | 1
|  | PM |  | Geen |  |  |  |  | 1
40.85. | toebehoren - huisnummers | FH | st | TYPE 4 | Door | Gebruik ARCHICAD property: VMSW toebehoren buitenschrijnwerk | Stuks |  | 1
|  | PM |  | Geen |  |  |  |  | 1
40.86. | toebehoren - deur- en naambordjes | FH | st | TYPE 4 | Door | Gebruik ARCHICAD property: VMSW toebehoren buitenschrijnwerk | Stuks |  | 1
|  | PM |  | Geen |  |  |  |  | 1
40.87. | toebehoren - doorvalbeveiliging
40.87.10. | toebehoren - doorvalbeveiliging/kokerprofiel | FH | m | TYPE 3 | Wall |  | Lengte volgens eigen middenas |  | 1
|  |  |  | TYPE 5 | Morph | Geometry Method: Straight only | Omtrek | werkt alleen indien horizontaal geplaatst | 1
|  | PM |  | Geen |  |  |  |  | 1
40.87.20. | toebehoren - doorvalbeveiliging/glasplaat | FH | m2 | TYPE 3 | Wall |  | ARCHICAD Property: Oppervlakte middenas wand |  | 1
|  |  |  | TYPE 5 | Morph | Geometry Method: Straight only! | Surface Area |  | 1
|  | PM |  | Geen |  |  |  |  | 1
41. | POORTEN & EXTERNE ZONWERING
41.00. | poorten & externe zonwering - algemeen
41.10. | kantelpoorten - algemeen
41.11. | kantelpoorten - poortblad staal
41.11.10. | kantelpoorten - poortblad staal/manueel | FH | st | TYPE 5 | Door |  | Stuks |  | 1
41.11.20. | kantelpoorten - poortblad staal/aangedreven | FH | st | TYPE 5 | Door |  | Stuks |  | 1
41.12. | kantelpoorten - poortblad hout
41.12.10. | kantelpoorten - poortblad hout/manueel | FH | st | TYPE 5 | Door |  | Stuks |  | 1
41.12.20. | kantelpoorten - poortblad hout/aangedreven | FH | st | TYPE 5 | Door |  | Stuks |  | 1
41.13. | kantelpoorten - poortblad kunststof
41.13.10. | kantelpoorten - poortblad kunststof/manueel | FH | st | TYPE 5 | Door |  | Stuks |  | 1
41.13.20. | kantelpoorten - poortblad kunststof/aangedreven | FH | st | TYPE 5 | Door |  | Stuks |  | 1
41.20. | sectionaalpoorten - algemeen
41.21. | sectionaalpoorten - staal
41.21.10. | sectionaalpoorten - staal/manueel | FH | st | TYPE 5 | Door |  | Stuks |  | 1
41.21.20. | sectionaalpoorten - staal/aangedreven | FH | st | TYPE 5 | Door |  | Stuks |  | 1
41.22. | sectionaalpoorten - aluminium
41.22.10. | sectionaalpoorten - aluminium/manueel | FH | st | TYPE 5 | Door |  | Stuks |  | 1
41.22.20. | sectionaalpoorten - aluminium/aangedreven | FH | st | TYPE 5 | Door |  | Stuks |  | 1
41.30. | Externe zonnewering - algemeen | [6 empty] | Uitbreiding op de basis VMSW artikellijst
41.31. | Externe zonnewering - rolluiken | FH | m2 | TYPE 4 | Window | ARCHICAD property: VMSW zonnewering | W/D Opening Surface on the Reveal Side | Uitbreiding op de basis VMSW artikellijst | 1
41.32. | Externe zonnewering - screens | FH | m2 | TYPE 4 | Window | ARCHICAD property: VMSW zonnewering | W/D Opening Surface on the Reveal Side | Uitbreiding op de basis VMSW artikellijst | 1
42. | GEVELBEKLEDINGEN
42.00. | gevelbekledingen - algemeen
42.10. | regelstructuur - algemeen
42.11. | regelstructuur - hout | PM |  | Geen |  |  |  |  | 1
42.12. | regelstructuur - aluminium | PM |  | Geen |  |  |  |  | 1
42.20. | thermische isolatie voorhanggevel - algemeen
42.21. | thermische isolatie voorhanggevel - MW
42.21.10. | thermische isolatie voorhanggevel - MW/14 cm | FH | m2 | TYPE 2 | Wall |  | Projected Area |  | 1
42.21.20. | thermische isolatie voorhanggevel - MW/16 cm | FH | m2 | TYPE 2 | Wall |  | Projected Area |  | 1
42.22. | thermische isolatie voorhanggevel - PUR of PIR
42.22.10. | thermische isolatie voorhanggevel - PUR of PIR/14 cm | FH | m2 | TYPE 2 | Wall |  | Projected Area |  | 1
42.22.20. | thermische isolatie voorhanggevel - PUR of PIR/16 cm | FH | m2 | TYPE 2 | Wall |  | Projected Area |  | 1
42.23. | thermische isolatie voorhanggevel - PF
42.23.10. | thermische isolatie voorhanggevel - PF/14 cm | FH | m2 | TYPE 2 | Wall |  | Projected Area |  | 1
42.23.20. | thermische isolatie voorhanggevel - PF/16 cm | FH | m2 | TYPE 2 | Wall |  | Projected Area |  | 1
42.24. | thermische isolatie voorhanggevel - EPS
42.24.10. | thermische isolatie voorhanggevel - EPS/14 cm | FH | m2 | TYPE 2 | Wall |  | Projected Area |  | 1
42.24.20. | thermische isolatie voorhanggevel - EPS/16 cm | FH | m2 | TYPE 2 | Wall |  | Projected Area |  | 1
42.25. | thermische isolatie voorhanggevel - XPS
42.25.10. | thermische isolatie voorhanggevel - XPS/14 cm | FH | m2 | TYPE 2 | Wall |  | Projected Area |  | 1
42.25.20. | thermische isolatie voorhanggevel - XPS/16 cm | FH | m2 | TYPE 2 | Wall |  | Projected Area |  | 1
42.30. | buitenfolie - algemeen
42.31. | buitenfolie - gevelfolie | FH | m2 | TYPE 3 | Wall |  | Projected Area |  | 1
42.40. | bekledingspanelen - algemeen
42.41. | bekledingspanelen - HPL | FH | m2 | TYPE 3 | Wall |  | Projected Area |  | 1
|  |  |  | TYPE 4 | Door | Gebruik ARCHICAD Property: VMSW gevelbekleding dagkant ramen/deuren | Oppervlakte dagkanten (2x hoogte + 1x breedte) |  | 1
|  |  |  | TYPE 4 | Window | Gebruik ARCHICAD Property: VMSW gevelbekleding dagkant ramen/deuren | Oppervlakte dagkanten (2x hoogte + 1x breedte) |  | 1
42.42. | bekledingspanelen - vezelcement | FH | m2 | TYPE 3 | Wall |  | Projected Area |  | 1
|  |  |  | TYPE 4 | Door | Gebruik ARCHICAD Property: VMSW gevelbekleding dagkant ramen/deuren | Oppervlakte dagkanten (2x hoogte + 1x breedte) |  | 1
[5 empty] | Window | Gebruik ARCHICAD Property: VMSW gevelbekleding dagkant ramen/deuren | Oppervlakte dagkanten (2x hoogte + 1x breedte) |  | 1
42.43. | bekledingspanelen - minerale vezels | FH | m2 | TYPE 3 | Wall |  | Projected Area |  | 1
|  |  |  | TYPE 4 | Door | Gebruik ARCHICAD Property: VMSW gevelbekleding dagkant ramen/deuren | Oppervlakte dagkanten (2x hoogte + 1x breedte) |  | 1
|  |  |  | TYPE 4 | Window | Gebruik ARCHICAD Property: VMSW gevelbekleding dagkant ramen/deuren | Oppervlakte dagkanten (2x hoogte + 1x breedte) |  | 1
42.50. | bekledingsplanchetten - algemeen
42.51. | bekledingsplanchetten - massief hout | FH | m2 | TYPE 3 | Wall |  | Projected Area |  | 1
|  |  |  | TYPE 4 | Door | Gebruik ARCHICAD Property: VMSW gevelbekleding dagkant ramen/deuren | Oppervlakte dagkanten (2x hoogte + 1x breedte) |  | 1
|  |  |  | TYPE 4 | Window | Gebruik ARCHICAD Property: VMSW gevelbekleding dagkant ramen/deuren | Oppervlakte dagkanten (2x hoogte + 1x breedte) |  | 1
42.52. | bekledingsplanchetten - kunststof | FH | m2 | TYPE 3 | Wall |  | Projected Area |  | 1
|  |  |  | TYPE 4 | Door | Gebruik ARCHICAD Property: VMSW gevelbekleding dagkant ramen/deuren | Oppervlakte dagkanten (2x hoogte + 1x breedte) |  | 1
|  |  |  | TYPE 4 | Window | Gebruik ARCHICAD Property: VMSW gevelbekleding dagkant ramen/deuren | Oppervlakte dagkanten (2x hoogte + 1x breedte) |  | 1
42.53. | bekledingsplanchetten - vezelcement | FH | m2 | TYPE 3 | Wall |  | Projected Area |  | 1
|  |  |  | TYPE 4 | Door | Gebruik ARCHICAD Property: VMSW gevelbekleding dagkant ramen/deuren | Oppervlakte dagkanten (2x hoogte + 1x breedte) |  | 1
|  |  |  | TYPE 4 | Window | Gebruik ARCHICAD Property: VMSW gevelbekleding dagkant ramen/deuren | Oppervlakte dagkanten (2x hoogte + 1x breedte) |  | 1
42.60. | gevelleien - algemeen
42.61. | gevelleien - vezelcementleien | FH | m2 | TYPE 3 | Wall |  | Projected Area |  | 1
42.70. | geprofileerde metaalplaten - algemeen
42.71. | geprofileerde metaalplaten - gecoat staal | FH | m2 | TYPE 3 | Wall |  | Projected Area |  | 1
42.72. | geprofileerde metaalplaten - aluminium | FH | m2 | TYPE 3 | Wall |  | Projected Area |  | 1
43. | BUITENBEPLEISTERING
43.00. | buitenbepleistering - algemeen
43.10. | sierpleisters op metselwerk - algemeen
43.11. | sierpleisters op metselwerk - minerale pleister | FH | m2 | TYPE 3 | Wall |  | Projected Area |  | 1
43.20. | buitengevelisolatiesystemen met pleister - algemeen
43.21. | buitengevelisolatiesystemen met pleister - EPS
43.21.10. | buitengevelisolatiesystemen met pleister - EPS/isolatie
43.21.11. | buitengevelisolatiesystemen met pleister - EPS/isolatie - 14 cm | FH | m2 | TYPE 2 | Wall |  | Projected Area |  | 1
43.21.12. | buitengevelisolatiesystemen met pleister - EPS/isolatie - 16 cm | FH | m2 | TYPE 2 | Wall |  | Projected Area |  | 1
43.21.20. | buitengevelisolatiesystemen met pleister - EPS/pleister | FH | m2 | TYPE 3 | Wall |  | Projected Area |  | 1
|  |  |  | TYPE 4 | Door | Gebruik ARCHICAD Property: VMSW gevelbekleding dagkant ramen/deuren | Oppervlakte dagkanten (2x hoogte + 1x breedte) |  | 1
|  |  |  | TYPE 4 | Window | Gebruik ARCHICAD Property: VMSW gevelbekleding dagkant ramen/deuren | Oppervlakte dagkanten (2x hoogte + 1x breedte) |  | 1
43.22. | buitengevelisolatiesystemen met pleister - MW
43.22.10. | buitengevelisolatiesystemen met pleister - MW/isolatie
43.22.11. | buitengevelisolatiesystemen met pleister - MW/isolatie - 14 cm | FH | m2 | TYPE 2 | Wall |  | Projected Area |  | 1
43.22.12. | buitengevelisolatiesystemen met pleister - MW/isolatie - 16 cm | FH | m2 | TYPE 2 | Wall |  | Projected Area |  | 1
43.22.20. | buitengevelisolatiesystemen met pleister - MW/pleister | FH | m2 | TYPE 3 | Wall |  | Projected Area |  | 1
|  |  |  | TYPE 4 | Door | Gebruik ARCHICAD Property: VMSW gevelbekleding dagkant ramen/deuren | Oppervlakte dagkanten (2x hoogte + 1x breedte) |  | 1
|  |  |  | TYPE 4 | Window | Gebruik ARCHICAD Property: VMSW gevelbekleding dagkant ramen/deuren | Oppervlakte dagkanten (2x hoogte + 1x breedte) |  | 1
44. | BUITENTRAPPEN & BORSTWERINGEN
44.00. | buitentrappen en borstweringen - algemeen
44.10. | trappen - algemeen
44.11. | trappen - staal | FH | st | TYPE 5 | Stair |  | Stuks |  | 1
SOG
44.20. | borstweringen - algemeen
44.21. | borstweringen - staal | FH | m | TYPE 5 | Railing |  | Lengte railing horizontale projectie |  | 1
|  |  | st | TYPE 5 | Railing |  | Stuks |  | 1
44.22. | borstweringen - roestvast staal (RVS) | FH | m | TYPE 5 | Railing |  | Lengte railing horizontale projectie |  | 1
44.23. | borstweringen - aluminium | FH | m | TYPE 5 | Railing |  | Lengte railing horizontale projectie |  | 1
44.24. | borstweringen - veiligheidsglas | FH | m | TYPE 5 | Railing |  | Lengte railing horizontale projectie |  | 1
44.30. | trapleuningen - algemeen | PM |  | Geen |  |  |  |  | 1
44.40. | vulpanelen en -roosters - algemeen | PM |  | Geen |  |  |  |  | 1
44.50. | handgrepen - algemeen | PM |  | Geen |  |  |  |  | 1
44.60. | brandladders - algemeen
44.61. | brandladders - verzinkt staal | FH | st | TYPE 5 | Object |  | Stuks |  | 1
|  |  |  | TYPE 5 | Stair |  | Stuks |  | 1
44.62. | brandladders - aluminium | FH | st | TYPE 5 | Object |  | Stuks |  | 1
|  |  |  | TYPE 5 | Stair |  | Stuks |  | 1
50. | BINNENPLEISTERWERKEN
50.00. | binnenpleisterwerken - algemeen
50.10. | wandbepleistering - algemeen
50.11. | wandbepleistering - gipspleisters
50.11.10. | wandbepleistering - gipspleisters/dikpleister op metselwerk
50.11.11. | wandbepleistering - gipspleisters/dikpleisters op metselwerk - wandvlakken | FH | m2 | TYPE 3 | Wall |  | Projected Area |  | 1
|  | FH | m2 | TYPE 4 | Wall | Gebruik ARCHICAD property: VMSW pleisterwerken | Property: Oppervlakte pleisterwerk | beide zijden afwerking> gebruik property VMSW pleisterwerken dubbelzijdig = true
|  | FH | m2 | TYPE 5 | Morph | Geometry Method: Straight only! | Surface Area |  | 1
|  | FH | m2 | TYPE 5 | Object | Interieurafwerking | Hoeveelheid onder negge/dagkant |  | 1
50.11.12. | wandbepleistering - gipspleisters/dikpleisters op metselwerk - dagkanten | FH | m | TYPE 4 | Door | Gebruik ARCHICAD property: VMSW wandbepleistering dagkanten | ARCHICAD property: Uitbekleding binnenkant buitenschrijnwerk |  | 1
|  | FH | m | TYPE 4 | Window | Gebruik ARCHICAD property: VMSW wandbepleistering dagkanten | ARCHICAD property: Uitbekleding binnenkant buitenschrijnwerk |  | 1
|  | FH | m | TYPE 4 | Object | Interieurafwerking - Gebruik ARCHICAD property: VMSW wandbepleistering dagkanten | Hoeveelheid onder negge/dagkant |  | 1
50.11.20. | wandbepleistering - gipspleisters/dunpleister op lijmblokken
50.11.21. | wandbepleistering - gipspleisters/dunpleister op lijmblokken - wandvlakken | FH | m2 | TYPE 3 | Wall |  | Projected Area |  | 1
|  | FH | m2 | TYPE 4 | Wall | Gebruik ARCHICAD property: VMSW pleisterwerken | Property: Oppervlakte pleisterwerk | beide zijden afwerking> gebruik property VMSW pleisterwerken dubbelzijdig = true
|  | FH | m2 | TYPE 5 | Morph | Geometry Method: Straight only! | Surface Area |  | 1
|  | FH | m2 | TYPE 5 | Object | Interieurafwerking | Hoeveelheid onder negge/dagkant |  | 1
50.11.22. | wandbepleistering - gipspleisters/dunpleister op lijmblokken - dagkanten | FH | m | TYPE 4 | Door | Gebruik ARCHICAD property: VMSW wandbepleistering dagkanten | ARCHICAD property: Uitbekleding binnenkant buitenschrijnwerk |  | 1
|  | FH | m | TYPE 4 | Window | Gebruik ARCHICAD property: VMSW wandbepleistering dagkanten | ARCHICAD property: Uitbekleding binnenkant buitenschrijnwerk |  | 1
|  | FH | m | TYPE 4 | Object | Interieurafwerking - Gebruik ARCHICAD property: VMSW wandbepleistering dagkanten | Hoeveelheid onder negge/dagkant |  | 1
50.11.30. | wandbepleistering - gipspleisters/pleister op beplating
50.11.31. | wandbepleistering - gipspleisters/pleister op beplating - wandvlakken | FH | m2 | TYPE 3 | Wall |  | Projected Area |  | 1
|  | FH | m2 | TYPE 4 | Wall | Gebruik ARCHICAD property: VMSW pleisterwerken | Property: Oppervlakte pleisterwerk | beide zijden afwerking> gebruik property VMSW pleisterwerken dubbelzijdig = true
|  | FH | m2 | TYPE 5 | Morph | Geometry Method: Straight only! | Surface Area |  | 1
|  | FH | m2 | TYPE 5 | Object | Interieurafwerking | Hoeveelheid onder negge/dagkant |  | 1
50.11.32. | wandbepleistering - gipspleisters/pleister op beplating - dagkanten | FH | m | TYPE 4 | Door | Gebruik ARCHICAD property: VMSW wandbepleistering dagkanten | ARCHICAD property: Uitbekleding binnenkant buitenschrijnwerk |  | 1
|  | FH | m | TYPE 4 | Window | Gebruik ARCHICAD property: VMSW wandbepleistering dagkanten | ARCHICAD property: Uitbekleding binnenkant buitenschrijnwerk |  | 1
|  | FH | m | TYPE 4 | Object | Interieurafwerking - Gebruik ARCHICAD property: VMSW wandbepleistering dagkanten | Hoeveelheid onder negge/dagkant |  | 1
50.11.40. | wandbepleistering - gipspleisters/pleister op gaas
50.11.41. | wandbepleistering - gipspleisters/pleister op gaas - wandvlakken | FH | m2 | TYPE 3 | Wall |  | Projected Area |  | 1
|  | FH | m2 | TYPE 4 | Wall | Gebruik ARCHICAD property: VMSW pleisterwerken | Property: Oppervlakte pleisterwerk | beide zijden afwerking> gebruik property VMSW pleisterwerken dubbelzijdig = true
|  | FH | m2 | TYPE 5 | Morph | Geometry Method: Straight only! | Surface Area |  | 1
|  | FH | m2 | TYPE 5 | Object | Interieurafwerking | Hoeveelheid onder negge/dagkant |  | 1
50.11.42. | wandbepleistering - gipspleisters/pleister op gaas - dagkanten | FH | m | TYPE 4 | Door | Gebruik ARCHICAD property: VMSW wandbepleistering dagkanten | ARCHICAD property: Uitbekleding binnenkant buitenschrijnwerk |  | 1
|  | FH | m | TYPE 4 | Window | Gebruik ARCHICAD property: VMSW wandbepleistering dagkanten | ARCHICAD property: Uitbekleding binnenkant buitenschrijnwerk |  | 1
|  | FH | m | TYPE 4 | Object | Interieurafwerking - Gebruik ARCHICAD property: VMSW wandbepleistering dagkanten | Hoeveelheid onder negge/dagkant |  | 1
50.12. | wandbepleistering - cementpleisters
50.12.10. | wandbepleistering - cementpleisters/te betegelen | FH | m2 | TYPE 3 | Wall |  | Projected Area |  | 1
|  | FH | m2 | TYPE 4 | Wall | Gebruik ARCHICAD property: VMSW pleisterwerken | Property: Oppervlakte pleisterwerk | beide zijden afwerking> gebruik property VMSW pleisterwerken dubbelzijdig = true
|  | FH | m2 | TYPE 5 | Morph | Geometry Method: Straight only! | Surface Area |  | 1
|  | FH | m2 | TYPE 5 | Object | Interieurafwerking | Hoeveelheid onder negge/dagkant |  | 1
50.12.20. | wandbepleistering - cementpleisters/afwerksysteem | FH | m2 | TYPE 3 | Wall |  | Projected Area |  | 1
|  | FH | m2 | TYPE 4 | Wall | Gebruik ARCHICAD property: VMSW pleisterwerken | Property: Oppervlakte pleisterwerk | beide zijden afwerking> gebruik property VMSW pleisterwerken dubbelzijdig = true
|  | FH | m2 | TYPE 5 | Morph | Geometry Method: Straight only! | Surface Area |  | 1
|  | FH | m2 | TYPE 5 | Object | Interieurafwerking | Hoeveelheid onder negge/dagkant |  | 1
50.20. | plafondbepleistering - algemeen
50.21. | plafondbepleistering - gipspleisters
50.21.10. | plafondbepleistering - gipspleisters/dikpleister op welfsels
50.21.11. | plafondbepleistering - gipspleisters/dikpleister op welfsels - plafondoppervlakte | FH | m2 | TYPE 3 | Roof |  | Projected Area |  | 1
|  | FH | m2 | TYPE 3 | Shell |  | Top Surface |  | 1
|  | FH | m2 | TYPE 3 | Slab |  | Top Surface | waarden detailmeetstaat correct indien vloer rechthoekig | 1
|  | FH | m2 | TYPE 4 | Slab | Gebruik ARCHICAD property: VMSW pleisterwerken | Property: Oppervlakte pleisterwerk
|  | FH | m2 | TYPE 4 | Roof | Gebruik ARCHICAD property: VMSW pleisterwerken | Property: Oppervlakte pleisterwerk
|  | FH | m2 | TYPE 5 | Object | Plafondafwerking object | Hoeveelheden uit project |  | 1
|  | FH | m2 | TYPE 4 | Object | Plafondafwerking object bestaande uit meerdere schildelen (2 en 3) | Hoeveelheden uit project |  | 1
|  | FH | m3 | TYPE 5 | Object | Plafondafwerking object - enkel schil 1 | Hoeveelheden uit project |  | 1
50.21.12. | plafondbepleistering - gipspleisters/dikpleister op welfsels - zijkanten | FH | m | TYPE 3 | Wall |  | Lengte volgens eigen middenas |  | 1
|  | FH | m | TYPE 5 | Morph | Geometry Method: Straight only | Omtrek | werkt alleen indien horizontaal geplaatst | 1
50.21.20. | plafondbepleistering - gipspleisters/dunpleister op breedplaatvloeren
50.21.21. | plafondbepleistering - gipspleisters/dunpleister op breedplaatvloeren - plafondoppervlakte | FH | m2 | TYPE 3 | Roof |  | Projected Area |  | 1
|  | FH | m2 | TYPE 3 | Shell |  | Top Surface |  | 1
|  | FH | m2 | TYPE 3 | Slab |  | Top Surface | waarden detailmeetstaat correct indien vloer rechthoekig | 1
|  | FH | m2 | TYPE 4 | Slab | Gebruik ARCHICAD property: VMSW pleisterwerken | Property: Oppervlakte pleisterwerk
|  | FH | m2 | TYPE 4 | Roof | Gebruik ARCHICAD property: VMSW pleisterwerken | Property: Oppervlakte pleisterwerk
|  | FH | m2 | TYPE 5 | Object | Plafondafwerking object | Hoeveelheden uit project |  | 1
|  | FH | m2 | TYPE 4 | Object | Plafondafwerking object bestaande uit meerdere schildelen (2 en 3) | Hoeveelheden uit project |  | 1
|  | FH | m3 | TYPE 5 | Object | Plafondafwerking object - enkel schil 1 | Hoeveelheden uit project |  | 1
50.21.22. | plafondbepleistering - gipspleisters/dunpleister op breedplaatvloeren - zijkanten | FH | m | TYPE 3 | Wall |  | Lengte volgens eigen middenas |  | 1
|  | FH | m | TYPE 5 | Morph | Geometry Method: Straight only | Omtrek | werkt alleen indien horizontaal geplaatst | 1
50.21.30. | plafondbepleistering - gipspleisters/pleister op beplating
50.21.31. | plafondbepleistering - gipspleisters/pleister op beplating - plafondoppervlakte | FH | m2 | TYPE 3 | Roof |  | Projected Area |  | 1
|  | FH | m2 | TYPE 3 | Shell |  | Top Surface |  | 1
|  | FH | m2 | TYPE 3 | Slab |  | Top Surface | waarden detailmeetstaat correct indien vloer rechthoekig | 1
|  | FH | m2 | TYPE 4 | Slab | Gebruik ARCHICAD property: VMSW pleisterwerken | Property: Oppervlakte pleisterwerk
|  | FH | m2 | TYPE 4 | Roof | Gebruik ARCHICAD property: VMSW pleisterwerken | Property: Oppervlakte pleisterwerk
|  | FH | m2 | TYPE 5 | Object | Plafondafwerking object | Hoeveelheden uit project |  | 1
|  | FH | m2 | TYPE 4 | Object | Plafondafwerking object bestaande uit meerdere schildelen (2 en 3) | Hoeveelheden uit project |  | 1
|  | FH | m3 | TYPE 5 | Object | Plafondafwerking object - enkel schil 1 wordt in m3 berekend | Hoeveelheden uit project |  | 1
50.21.32. | plafondbepleistering - gipspleisters/pleister op beplating - zijkanten | FH | m | TYPE 3 | Wall |  | Lengte volgens eigen middenas |  | 1
|  | FH | m | TYPE 5 | Morph | Geometry Method: Straight only | Omtrek | werkt alleen indien horizontaal geplaatst | 1
50.21.40. | plafondbepleistering - gipspleisters/pleister op pleisterdrager
50.21.41. | plafondbepleistering - gipspleisters/pleister op pleisterdrager - plafondoppervlakte | FH | m2 | TYPE 3 | Roof |  | Projected Area |  | 1
|  | FH | m2 | TYPE 3 | Shell |  | Top Surface |  | 1
|  | FH | m2 | TYPE 3 | Slab |  | Top Surface | waarden detailmeetstaat correct indien vloer rechthoekig | 1
|  | FH | m2 | TYPE 4 | Slab | Gebruik ARCHICAD property: VMSW pleisterwerken | Property: Oppervlakte pleisterwerk
|  | FH | m2 | TYPE 4 | Roof | Gebruik ARCHICAD property: VMSW pleisterwerken | Property: Oppervlakte pleisterwerk
|  | FH | m2 | TYPE 5 | Object | Plafondafwerking object | Hoeveelheden uit project |  | 1
|  | FH | m2 | TYPE 4 | Object | Plafondafwerking object bestaande uit meerdere schildelen (2 en 3) | Hoeveelheden uit project |  | 1
|  | FH | m3 | TYPE 5 | Object | Plafondafwerking object - enkel schil 1 | Hoeveelheden uit project |  | 1
50.21.42. | plafondbepleistering - gipspleisters/pleister op pleisterdrager - zijkanten | FH | m | TYPE 3 | Wall |  | Lengte volgens eigen middenas |  | 1
|  |  |  | TYPE 5 | Morph | Geometry Method: Straight only | Omtrek | werkt alleen indien horizontaal geplaatst | 1
50.30. | renovatie pleisterwerk - algemeen | FH | m2 | TYPE 3 | Roof |  | Projected Area |  | 1
|  | FH | m2 | TYPE 3 | Shell |  | Top Surface |  | 1
|  | FH | m2 | TYPE 3 | Slab |  | Top Surface | waarden detailmeetstaat correct indien vloer rechthoekig | 1
|  | FH | m2 | TYPE 4 | Slab | Gebruik ARCHICAD property: VMSW pleisterwerken | Property: Oppervlakte pleisterwerk
|  | FH | m2 | TYPE 4 | Roof | Gebruik ARCHICAD property: VMSW pleisterwerken | Property: Oppervlakte pleisterwerk
|  | FH | m2 | TYPE 5 | Morph | Geometry Method: Straight only! | Surface Area |  | 1
51. | BINNENPLAATAFWERKINGEN
51.00. | binnenplaatafwerkingen - algemeen
51.10. | lichte scheidingswanden - algemeen
51.11. | lichte scheidingswanden - gipskartonplaten | FH | m2 | TYPE 2 | Wall |  |  |  | 1
|  | FH | m2 | TYPE 3 | Wall |  | ARCHICAD Property: Oppervlakte middenas wand |  | 1
|  | FH | m2 | TYPE 5 | Wall |  | ARCHICAD Property: Oppervlakte middenas wand |  | 1
51.12. | lichte scheidingswanden - gipsvezelplaten | FH | m2 | TYPE 2 | Wall |  |  |  | 1
|  | FH | m2 | TYPE 3 | Wall |  | ARCHICAD Property: Oppervlakte middenas wand |  | 1
|  | FH | m2 | TYPE 5 | Wall |  | ARCHICAD Property: Oppervlakte middenas wand |  | 1
51.13. | lichte scheidingswanden - calciumsilicaatplaten | FH | m2 | TYPE 2 | Wall |  |  |  | 1
| lichte scheidingswanden - vezelcementplaten | FH | m2 | TYPE 2 | Wall |  |  |  | 1
|  | FH | m2 | TYPE 3 | Wall |  | ARCHICAD Property: Oppervlakte middenas wand |  | 1
|  | FH | m2 | TYPE 5 | Wall |  | ARCHICAD Property: Oppervlakte middenas wand |  | 1
51.14. | lichte scheidingswanden - calciumsilicaatplaten | FH | m2 | TYPE 3 | Wall |  | ARCHICAD Property: Oppervlakte middenas wand |  | 1
|  | FH | m2 | TYPE 5 | Wall |  | ARCHICAD Property: Oppervlakte middenas wand |  | 1
51.15. | lichte scheidingswanden - multiplexplaten | FH | m2 | TYPE 2 | Wall |  |  |  | 1
|  | FH | m2 | TYPE 3 | Wall |  | ARCHICAD Property: Oppervlakte middenas wand |  | 1
|  | FH | m2 | TYPE 5 | Wall |  | ARCHICAD Property: Oppervlakte middenas wand |  | 1
51.16. | lichte scheidingswanden - OSB-platen | FH | m2 | TYPE 2 | Wall |  |  |  | 1
|  | FH | m2 | TYPE 3 | Wall |  | ARCHICAD Property: Oppervlakte middenas wand |  | 1
|  | FH | m2 | TYPE 5 | Wall |  | ARCHICAD Property: Oppervlakte middenas wand |  | 1
51.17. | lichte scheidingswanden - MDF-platen | FH | m2 | TYPE 2 | Wall |  |  |  | 1
|  | FH | m2 | TYPE 3 | Wall |  | ARCHICAD Property: Oppervlakte middenas wand |  | 1
|  | FH | m2 | TYPE 5 | Wall |  | ARCHICAD Property: Oppervlakte middenas wand |  | 1
51.20. | voorzetwanden - algemeen
51.21. | voorzetwanden - gipskartonplaten
51.21.10. | voorzetwanden - gipskartonplaten/op regelstructuur | FH | m2 | TYPE 2 | Wall |  |  |  | 1
|  | FH | m2 | TYPE 3 | Wall |  | Netto oppervlak binnenkant wand |  | 1
|  | FH | m2 | TYPE 5 | Wall |  |  |  | 1
51.21.20. | voorzetwanden - gipskartonplaten/gekleefd | FH | m2 | TYPE 2 | Wall |  |  |  | 1
|  | FH | m2 | TYPE 3 | Wall |  | Netto oppervlak binnenkant wand |  | 1
|  | FH | m2 | TYPE 5 | Wall |  |  |  | 1
51.22. | voorzetwanden - gipsvezelplaten
51.22.10. | voorzetwanden - gipsvezelplaten/op regelstructuur | FH | m2 | TYPE 2 | Wall |  |  |  | 1
|  | FH | m2 | TYPE 3 | Wall |  | Netto oppervlak binnenkant wand |  | 1
|  | FH | m2 | TYPE 5 | Wall |  |  |  | 1
51.22.20. | voorzetwanden - gipsvezelplaten/gekleefd | FH | m2 | TYPE 2 | Wall |  |  |  | 1
|  | FH | m2 | TYPE 3 | Wall |  | Netto oppervlak binnenkant wand |  | 1
|  | FH | m2 | TYPE 5 | Wall |  |  |  | 1
51.23. | voorzetwanden - vezelcementplaten | FH | m2 | TYPE 3 | Wall |  | Netto oppervlak binnenkant wand |  | 1
|  | FH | m2 | TYPE 5 | Wall |  |  |  | 1
51.24. | voorzetwanden - calciumsilicaatplaten | FH | m2 | TYPE 3 | Wall |  | Netto oppervlak binnenkant wand |  | 1
|  | FH | m2 | TYPE 5 | Wall |  |  |  | 1
51.25. | voorzetwanden - multiplex | FH | m2 | TYPE 3 | Wall |  | Netto oppervlak binnenkant wand |  | 1
|  | FH | m2 | TYPE 5 | Wall |  |  |  | 1
51.26. | voorzetwanden - OSB-platen | FH | m2 | TYPE 3 | Wall |  | Netto oppervlak binnenkant wand |  | 1
|  | FH | m2 | TYPE 5 | Wall |  |  |  | 1
51.27. | voorzetwanden - MDF-platen | FH | m2 | TYPE 3 | Wall |  | Netto oppervlak binnenkant wand |  | 1
|  | FH | m2 | TYPE 5 | Wall |  |  |  | 1
51.30. | schachtwanden - algemeen
51.31. | schachtwanden - gipskartonplaten | FH | m2 | TYPE 3 | Wall |  | Netto oppervlak binnenkant wand |  | 1
51.32. | schachtwanden - gipsvezelplaten | FH | m2 | TYPE 3 | Wall |  | Netto oppervlak binnenkant wand |  | 1
51.33. | schachtwanden - vezelcementplaten | FH | m2 | TYPE 3 | Wall |  | Netto oppervlak binnenkant wand |  | 1
51.34. | schachtwanden - calciumsilicaatplaten | FH | m2 | TYPE 3 | Wall |  | Netto oppervlak binnenkant wand |  | 1
51.35. | schachtwanden - multiplexplaten | FH | m2 | TYPE 3 | Wall |  | Netto oppervlak binnenkant wand |  | 1
51.36. | schachtwanden - OSB-platen | FH | m2 | TYPE 3 | Wall |  | Netto oppervlak binnenkant wand |  | 1
51.37. | schachtwanden - MDF-platen | FH | m2 | TYPE 3 | Wall |  | Netto oppervlak binnenkant wand |  | 1
51.38. | schachtwanden - kunstharsplaten | FH | m2 | TYPE 3 | Wall |  | Netto oppervlak binnenkant wand |  | 1
51.40. | toegangsluiken - algemeen
51.41. | toegangsluiken - hout | FH | st | TYPE 5 | Door |  | Stuks |  | 1
|  |  |  | TYPE 5 | Window |  | Stuks |  | 1
|  | PM |  | Geen |  |  |  |  | 1
51.42. | toegangsluiken - kunsthars | FH | st | TYPE 5 | Door |  | Stuks |  | 1
|  |  |  | TYPE 5 | Window |  | Stuks |  | 1
|  | PM |  | Geen |  |  |  |  | 1
51.43. | toegangsluiken - vezelcement | FH | st | TYPE 5 | Door |  | Stuks |  | 1
|  |  |  | TYPE 5 | Window |  | Stuks |  | 1
|  | PM |  | Geen |  |  |  |  | 1
51.44. | toegangsluiken - metalen kader | FH | st | TYPE 5 | Door |  | Stuks |  | 1
|  |  |  | TYPE 5 | Window |  | Stuks |  | 1
|  | PM |  | Geen |  |  |  |  | 1
51.50. | plafondafwerking - algemeen
51.51. | plafondafwerking - uitbekleding plafond
51.51.10. | plafondafwerking - uitbekleding plafond/gipskartonplaten | FH | m2 | TYPE 3 | Roof |  | Projected Area |  | 2
|  | FH | m2 | TYPE 3 | Shell |  | Top Surface |  | 2
|  | FH | m2 | TYPE 3 | Slab |  | Top Surface | waarden detailmeetstaat correct indien vloer rechthoekig | 2
|  | FH | m2 | TYPE 3 | Wall |  | Netto oppervlak binnenkant wand |  | 2
|  | FH | m2 | TYPE 4 | Slab | Gebruik ARCHICAD property: VMSW pleisterwerken | Property: Oppervlakte pleisterwerk
|  | FH | m2 | TYPE 4 | Roof | Gebruik ARCHICAD property: VMSW pleisterwerken | Property: Oppervlakte pleisterwerk
51.51.20. | plafondafwerking - uitbekleding plafond/gipsvezelplaten | FH | m2 | TYPE 3 | Roof |  | Projected Area |  | 1
|  | FH | m2 | TYPE 3 | Shell |  | Top Surface |  | 1
|  | FH | m2 | TYPE 3 | Slab |  | Top Surface | waarden detailmeetstaat correct indien vloer rechthoekig | 1
|  | FH | m2 | TYPE 4 | Slab | Gebruik ARCHICAD property: VMSW pleisterwerken | Property: Oppervlakte pleisterwerk
|  | FH | m2 | TYPE 4 | Roof | Gebruik ARCHICAD property: VMSW pleisterwerken | Property: Oppervlakte pleisterwerk
51.51.30. | plafondafwerking - uitbekleding plafond/vezelcementplaten | FH | m2 | TYPE 3 | Roof |  | Projected Area |  | 1
|  | FH | m2 | TYPE 3 | Shell |  | Top Surface |  | 1
|  | FH | m2 | TYPE 3 | Slab |  | Top Surface | waarden detailmeetstaat correct indien vloer rechthoekig | 1
|  | FH | m2 | TYPE 4 | Slab | Gebruik ARCHICAD property: VMSW pleisterwerken | Property: Oppervlakte pleisterwerk
|  | FH | m2 | TYPE 4 | Roof | Gebruik ARCHICAD property: VMSW pleisterwerken | Property: Oppervlakte pleisterwerk
51.51.40. | plafondafwerking - uitbekleding plafond/calciumsilicaatplaten | FH | m2 | TYPE 3 | Roof |  | Projected Area |  | 1
|  | FH | m2 | TYPE 3 | Shell |  | Top Surface |  | 1
|  | FH | m2 | TYPE 3 | Slab |  | Top Surface | waarden detailmeetstaat correct indien vloer rechthoekig | 1
|  | FH | m2 | TYPE 4 | Slab | Gebruik ARCHICAD property: VMSW pleisterwerken | Property: Oppervlakte pleisterwerk
|  | FH | m2 | TYPE 4 | Roof | Gebruik ARCHICAD property: VMSW pleisterwerken | Property: Oppervlakte pleisterwerk
51.51.50. | plafondafwerking - uitbekleding plafond/OSB | FH | m2 | TYPE 3 | Roof |  | Projected Area |  | 1
|  | FH | m2 | TYPE 3 | Shell |  | Top Surface |  | 1
|  | FH | m2 | TYPE 3 | Slab |  | Top Surface | waarden detailmeetstaat correct indien vloer rechthoekig | 1
|  | FH | m2 | TYPE 4 | Slab | Gebruik ARCHICAD property: VMSW pleisterwerken | Property: Oppervlakte pleisterwerk
|  | FH | m2 | TYPE 4 | Roof | Gebruik ARCHICAD property: VMSW pleisterwerken | Property: Oppervlakte pleisterwerk
51.52. | plafondafwerking - uitbekleding daklichtopeningen | FH | m | TYPE 3 | Wall |  | Lengte volgens eigen middenas |  | 1
|  | FH | m | TYPE 4 | Object | gebruik ARCHICAD property: VMSW uitbekleding daglichtopeningen |  |  | 1
|  | FH | m | TYPE 4 | Skylight | gebruik ARCHICAD property: VMSW uitbekleding daglichtopeningen |  |  | 1
|  | FH | m2 | TYPE 3 | Wall |  | Projected Area |  | 1
|  | FH | m2 | TYPE 4 | Object | gebruik ARCHICAD property: VMSW uitbekleding daglichtopeningen |  |  | 1
|  | FH | m2 | TYPE 4 | Skylight | gebruik ARCHICAD property: VMSW uitbekleding daglichtopeningen | Oppervlakte volgens openingshoogte daklicht en dikte dak |  | 1
|  | PM |  | Geen |  |  |  |  | 1
51.53. | plafondafwerking - verlaagd plafond
51.53.10. | plafondafwerking - verlaagd plafond/gipskartonplaten | FH | m2 | TYPE 3 | Roof |  | Projected Area |  | 1
|  | FH | m2 | TYPE 3 | Shell |  | Top Surface |  | 1
|  | FH | m2 | TYPE 3 | Slab |  | Top Surface | waarden detailmeetstaat correct indien vloer rechthoekig | 1
|  | FH | m2 | TYPE 4 | Slab | Gebruik ARCHICAD property: VMSW pleisterwerken | Property: Oppervlakte pleisterwerk
|  | FH | m2 | TYPE 4 | Roof | Gebruik ARCHICAD property: VMSW pleisterwerken | Property: Oppervlakte pleisterwerk
51.53.20. | plafondafwerking - verlaagd plafond/gipsvezelplaten | FH | m2 | TYPE 3 | Roof |  | Projected Area |  | 1
|  | FH | m2 | TYPE 3 | Shell |  | Top Surface |  | 1
|  | FH | m2 | TYPE 3 | Slab |  | Top Surface | waarden detailmeetstaat correct indien vloer rechthoekig | 1
|  | FH | m2 | TYPE 4 | Slab | Gebruik ARCHICAD property: VMSW pleisterwerken | Property: Oppervlakte pleisterwerk
|  | FH | m2 | TYPE 4 | Roof | Gebruik ARCHICAD property: VMSW pleisterwerken | Property: Oppervlakte pleisterwerk
51.53.30. | plafondafwerking - verlaagd plafond/vezelcementplaten | FH | m2 | TYPE 3 | Roof |  | Projected Area |  | 1
|  | FH | m2 | TYPE 3 | Shell |  | Top Surface |  | 1
|  | FH | m2 | TYPE 3 | Slab |  | Top Surface | waarden detailmeetstaat correct indien vloer rechthoekig | 1
|  | FH | m2 | TYPE 4 | Slab | Gebruik ARCHICAD property: VMSW pleisterwerken | Property: Oppervlakte pleisterwerk
|  | FH | m2 | TYPE 4 | Roof | Gebruik ARCHICAD property: VMSW pleisterwerken | Property: Oppervlakte pleisterwerk
51.53.40. | plafondafwerking - verlaagd plafond/calciumsilicaatplaten | FH | m2 | TYPE 3 | Roof |  | Projected Area |  | 1
|  | FH | m2 | TYPE 3 | Shell |  | Top Surface |  | 1
|  | FH | m2 | TYPE 3 | Slab |  | Top Surface | waarden detailmeetstaat correct indien vloer rechthoekig | 1
|  | FH | m2 | TYPE 4 | Slab | Gebruik ARCHICAD property: VMSW pleisterwerken | Property: Oppervlakte pleisterwerk
|  | FH | m2 | TYPE 4 | Roof | Gebruik ARCHICAD property: VMSW pleisterwerken | Property: Oppervlakte pleisterwerk
51.60. | uitbekleding buitenramen en -deuren - algemeen
51.61. | uitbekleding buitenramen en -deuren - isolatieplaten voor bepleistering | FH | m | TYPE 4 | Door | Gebruik ARCHICAD property: VMSW uitbekleding dagkanten | omtrek dagkanten (2x hoogte + 1x breedte) |  | 1
|  | FH | m | TYPE 4 | Window | Gebruik ARCHICAD property: VMSW uitbekleding dagkanten | ARCHICAD property: Uitbekleding binnenkant buitenschrijnwerk |  | 1
|  | FH | m2 | TYPE 4 | Door | Gebruik ARCHICAD property: VMSW uitbekleding dagkanten | Oppervlakte dagkanten (2x hoogte + 1x breedte) |  | 1
|  | FH | m2 | TYPE 4 | Window | Gebruik ARCHICAD property: VMSW uitbekleding dagkanten | Oppervlakte dagkanten (2x hoogte + 1x breedte) |  | 1
51.62. | uitbekleding buitenramen en -deuren - multiplex | FH | m | TYPE 4 | Door | Gebruik ARCHICAD property: VMSW uitbekleding dagkanten | omtrek dagkanten (2x hoogte + 1x breedte) |  | 1
|  | FH | m | TYPE 4 | Window | Gebruik ARCHICAD property: VMSW uitbekleding dagkanten | ARCHICAD property: Uitbekleding binnenkant buitenschrijnwerk |  | 1
|  | FH | m2 | TYPE 4 | Door | Gebruik ARCHICAD property: VMSW uitbekleding dagkanten | Oppervlakte dagkanten (2x hoogte + 1x breedte) |  | 1
|  | FH | m2 | TYPE 4 | Window | Gebruik ARCHICAD property: VMSW uitbekleding dagkanten | Oppervlakte dagkanten (2x hoogte + 1x breedte) |  | 1
51.63. | uitbekleding buitenramen en -deuren - MDF | FH | m | TYPE 4 | Door | Gebruik ARCHICAD property: VMSW uitbekleding dagkanten | omtrek dagkanten (2x hoogte + 1x breedte) |  | 1
|  | FH | m | TYPE 4 | Window | Gebruik ARCHICAD property: VMSW uitbekleding dagkanten | ARCHICAD property: Uitbekleding binnenkant buitenschrijnwerk |  | 1
|  | FH | m2 | TYPE 4 | Door | Gebruik ARCHICAD property: VMSW uitbekleding dagkanten | Oppervlakte dagkanten (2x hoogte + 1x breedte) |  | 1
|  | FH | m2 | TYPE 4 | Window | Gebruik ARCHICAD property: VMSW uitbekleding dagkanten | Oppervlakte dagkanten (2x hoogte + 1x breedte) |  | 1
51.64. | uitbekleding buitenramen en -deuren - massief hout | FH | m | TYPE 4 | Door | Gebruik ARCHICAD property: VMSW uitbekleding dagkanten | omtrek dagkanten (2x hoogte + 1x breedte) |  | 1
|  | FH | m | TYPE 4 | Window | Gebruik ARCHICAD property: VMSW uitbekleding dagkanten | ARCHICAD property: Uitbekleding binnenkant buitenschrijnwerk |  | 1
|  | FH | m2 | TYPE 4 | Door | Gebruik ARCHICAD property: VMSW uitbekleding dagkanten | Oppervlakte dagkanten (2x hoogte + 1x breedte) |  | 1
|  | FH | m2 | TYPE 4 | Window | Gebruik ARCHICAD property: VMSW uitbekleding dagkanten | Oppervlakte dagkanten (2x hoogte + 1x breedte) |  | 1
51.65. | uitbekleding buitenramen en -deuren - PVC | FH | m | TYPE 4 | Door | Gebruik ARCHICAD property: VMSW uitbekleding dagkanten | omtrek dagkanten (2x hoogte + 1x breedte) |  | 1
|  | FH | m | TYPE 4 | Window | Gebruik ARCHICAD property: VMSW uitbekleding dagkanten | ARCHICAD property: Uitbekleding binnenkant buitenschrijnwerk |  | 1
|  | FH | m2 | TYPE 4 | Door | Gebruik ARCHICAD property: VMSW uitbekleding dagkanten | Oppervlakte dagkanten (2x hoogte + 1x breedte) |  | 1
|  | FH | m2 | TYPE 4 | Window | Gebruik ARCHICAD property: VMSW uitbekleding dagkanten | Oppervlakte dagkanten (2x hoogte + 1x breedte) |  | 1
51.66. | uitbekleding buitenramen en -deuren - gipskarton | FH | m | TYPE 4 | Door | Gebruik ARCHICAD property: VMSW uitbekleding dagkanten | omtrek dagkanten (2x hoogte + 1x breedte) |  | 1
|  | FH | m | TYPE 4 | Window | Gebruik ARCHICAD property: VMSW uitbekleding dagkanten | ARCHICAD property: Uitbekleding binnenkant buitenschrijnwerk |  | 1
|  | FH | m2 | TYPE 4 | Door | Gebruik ARCHICAD property: VMSW uitbekleding dagkanten | Oppervlakte dagkanten (2x hoogte + 1x breedte) |  | 1
|  | FH | m2 | TYPE 4 | Window | Gebruik ARCHICAD property: VMSW uitbekleding dagkanten | Oppervlakte dagkanten (2x hoogte + 1x breedte) |  | 1
51.70. | uitbekleding sanitaire toestellen - algemeen
51.71. | uitbekleding sanitaire toestellen - te betegelen plaat
51.72. | uitbekleding sanitaire toestellen - plaat als eindafwerking
52. | DEK- EN BEDRIJFSVLOEREN
52.00. | dek- en bedrijfsvloeren - algemeen
52.10. | isolerende uitvullagen - algemeen
52.11. | isolerende uitvullagen - cementgebonden | FH | m2 | TYPE 2 | Slab |  | Top Surface | waarden detailmeetstaat correct indien vloer rechthoekig | 1
|  | FH | m2 | TYPE 3 | Slab |  | Top Surface
52.12. | isolerende uitvullagen - schuimbeton | FH | m2 | TYPE 2 | Slab |  | Top Surface | waarden detailmeetstaat correct indien vloer rechthoekig | 1
|  | FH | m2 | TYPE 3 | Slab |  | Top Surface
52.13. | isolerende uitvullagen - gespoten polyurethaan | FH | m2 | TYPE 2 | Slab |  | Top Surface | waarden detailmeetstaat correct indien vloer rechthoekig | 1
|  | FH | m2 | TYPE 3 | Slab |  | Top Surface
52.14. | isolerende uitvullagen - droge granulaten | FH | m2 | TYPE 2 | Slab |  | Top Surface | waarden detailmeetstaat correct indien vloer rechthoekig | 1
|  | FH | m2 | TYPE 3 | Slab |  | Top Surface
52.20. | vochtwerende lagen - algemeen
52.21. | vochtwerende lagen - PE-folie | PM |  | Geen |  |  |  |  | 1
52.30. | thermische isolatie vloer - algemeen
52.31. | thermische isolatie vloer - MW
52.31.10. | thermische isolatie vloer - MW/8 cm | FH | m2 | TYPE 2 | Slab |  | Top Surface | waarden detailmeetstaat correct indien vloer rechthoekig | 1
52.31.20. | thermische isolatie vloer - MW/10 cm | FH | m2 | TYPE 2 | Slab |  | Top Surface | waarden detailmeetstaat correct indien vloer rechthoekig | 1
52.32. | thermische isolatie vloer - PUR of PIR
52.32.10. | thermische isolatie vloer - PUR of PIR 8 cm | FH | m2 | TYPE 2 | Slab |  | Top Surface | waarden detailmeetstaat correct indien vloer rechthoekig | 1
52.32.20. | thermische isolatie vloer - PUR of PIR/10 cm | FH | m2 | TYPE 2 | Slab |  | Top Surface | waarden detailmeetstaat correct indien vloer rechthoekig | 1
52.33. | thermische isolatie vloer - PF
52.33.10. | thermische isolatie vloer - PF/8 cm | FH | m2 | TYPE 2 | Slab |  | Top Surface | waarden detailmeetstaat correct indien vloer rechthoekig | 1
52.33.20. | thermische isolatie vloer - PF/10 cm | FH | m2 | TYPE 2 | Slab |  | Top Surface | waarden detailmeetstaat correct indien vloer rechthoekig | 1
52.34. | thermische isolatie vloer - XPS
52.34.10. | thermische isolatie vloer - XPS/8 cm | FH | m2 | TYPE 2 | Slab |  | Top Surface | waarden detailmeetstaat correct indien vloer rechthoekig | 1
52.34.20. | thermische isolatie vloer - XPS/10 cm | FH | m2 | TYPE 2 | Slab |  | Top Surface | waarden detailmeetstaat correct indien vloer rechthoekig | 1
52.35. | thermische isolatie vloer - EPS
52.35.10. | thermische isolatie vloer - EPS/8 cm | FH | m2 | TYPE 2 | Slab |  | Top Surface | waarden detailmeetstaat correct indien vloer rechthoekig | 1
52.35.20. | thermische isolatie vloer - EPS/10 cm | FH | m2 | TYPE 2 | Slab |  | Top Surface | waarden detailmeetstaat correct indien vloer rechthoekig | 1
52.40. | akoestische isolatie vloer - algemeen
52.41. | akoestische isolatie vloer - kunststofschuim | FH | m2 | TYPE 2 | Slab |  | Top Surface | waarden detailmeetstaat correct indien vloer rechthoekig | 1
|  | FH | m2 | TYPE 3 | Slab |  | Top Surface | waarden detailmeetstaat correct indien vloer rechthoekig | 1
52.42. | akoestische isolatie vloer - kokosvezels | FH | m2 | TYPE 2 | Slab |  | Top Surface | waarden detailmeetstaat correct indien vloer rechthoekig | 1
|  | FH | m2 | TYPE 3 | Slab |  | Top Surface | waarden detailmeetstaat correct indien vloer rechthoekig | 1
52.50. | cementgebonden dekvloeren - algemeen
52.51. | cementgebonden dekvloeren - hechtend | FH | m2 | TYPE 2 | Slab |  | Top Surface | waarden detailmeetstaat correct indien vloer rechthoekig | 1
|  | FH | m2 | TYPE 3 | Slab |  | Top Surface | waarden detailmeetstaat correct indien vloer rechthoekig | 1
52.52. | cementgebonden dekvloeren - niet hechtend | FH | m2 | TYPE 2 | Slab |  | Top Surface | waarden detailmeetstaat correct indien vloer rechthoekig | 1
|  | FH | m2 | TYPE 3 | Slab |  | Top Surface | waarden detailmeetstaat correct indien vloer rechthoekig | 1
52.53. | cementgebonden dekvloeren - zwevend | FH | m2 | TYPE 2 | Slab |  | Top Surface | waarden detailmeetstaat correct indien vloer rechthoekig | 1
|  | FH | m2 | TYPE 3 | Slab |  | Top Surface | waarden detailmeetstaat correct indien vloer rechthoekig | 1
52.54. | cementgebonden dekvloeren - zwevend en gepolierd | FH | m2 | TYPE 2 | Slab |  | Top Surface | waarden detailmeetstaat correct indien vloer rechthoekig | 1
|  | FH | m2 | TYPE 3 | Slab |  | Top Surface | waarden detailmeetstaat correct indien vloer rechthoekig | 1
52.60. | calciumsulfaatgebonden dekvloeren - algemeen
52.61. | calciumsulfaatgebonden dekvloeren - niet hechtend | FH | m2 | TYPE 2 | Slab |  | Top Surface | waarden detailmeetstaat correct indien vloer rechthoekig | 1
|  | FH | m2 | TYPE 3 | Slab |  | Top Surface | waarden detailmeetstaat correct indien vloer rechthoekig | 1
52.62. | calciumsulfaatgebonden dekvloeren - zwevend | FH | m2 | TYPE 2 | Slab |  | Top Surface | waarden detailmeetstaat correct indien vloer rechthoekig | 1
|  | FH | m2 | TYPE 3 | Slab |  | Top Surface | waarden detailmeetstaat correct indien vloer rechthoekig | 1
52.70. | bedrijfsvloeren - algemeen
52.71. | bedrijfsvloeren - gepolierd beton | FH | m2 | TYPE 2 | Slab |  | Top Surface | waarden detailmeetstaat correct indien vloer rechthoekig | 1
|  | FH | m2 | TYPE 3 | Slab |  | Top Surface | waarden detailmeetstaat correct indien vloer rechthoekig | 1
52.72. | bedrijfsvloeren - epoxymortel | FH | m2 | TYPE 2 | Slab |  | Top Surface | waarden detailmeetstaat correct indien vloer rechthoekig | 1
|  | FH | m2 | TYPE 3 | Slab |  | Top Surface | waarden detailmeetstaat correct indien vloer rechthoekig | 1
53. | BINNENVLOERAFWERKINGEN
53.00. | binnenvloerafwerkingen - algemeen
53.10. | tegelvloeren - algemeen
53.11. | tegelvloeren - keramisch
53.11.10. | tegelvloeren - keramisch/getrokken tegels | FH | m2 | TYPE 3 | Slab |  | Top Surface | waarden detailmeetstaat correct indien vloer rechthoekig | 1
53.11.20. | tegelvloeren - keramisch/geperste tegels | FH | m2 | TYPE 3 | Slab |  | Top Surface | waarden detailmeetstaat correct indien vloer rechthoekig | 1
53.12. | tegelvloeren - marmermozaiek | FH | m2 | TYPE 3 | Slab |  | Top Surface | waarden detailmeetstaat correct indien vloer rechthoekig | 1
53.13. | tegelvloeren - natuursteen
53.13.10. | tegelvloeren - natuursteen/blauwe hardsteen | FH | m2 | TYPE 3 | Slab |  | Top Surface | waarden detailmeetstaat correct indien vloer rechthoekig | 1
53.13.20. | tegelvloeren - natuursteen/travertijn | FH | m2 | TYPE 3 | Slab |  | Top Surface | waarden detailmeetstaat correct indien vloer rechthoekig | 1
53.13.30. | tegelvloeren - natuursteen/jura | FH | m2 | TYPE 3 | Slab |  | Top Surface | waarden detailmeetstaat correct indien vloer rechthoekig | 1
53.14. | tegelvloeren - betontegels | FH | m2 | TYPE 3 | Slab |  | Top Surface | waarden detailmeetstaat correct indien vloer rechthoekig | 1
53.20. | soepele vloerbekledingen - algemeen
53.21. | soepele vloerbekledingen - linoleum | FH | m2 | TYPE 3 | Slab |  | Top Surface | waarden detailmeetstaat correct indien vloer rechthoekig | 1
53.22. | soepele vloerbekledingen - vinyl (PVC) | FH | m2 | TYPE 3 | Slab |  | Top Surface | waarden detailmeetstaat correct indien vloer rechthoekig | 1
53.23. | soepele vloerbekledingen - rubber | FH | m2 | TYPE 3 | Slab |  | Top Surface | waarden detailmeetstaat correct indien vloer rechthoekig | 1
53.24. | soepele vloerbekledingen - douchecellen | FH | m2 | TYPE 3 | Slab |  | Top Surface | waarden detailmeetstaat correct indien vloer rechthoekig | 1
53.30. | houten vloerbekledingen - algemeen
53.31. | houten vloerbekledingen - laminaat | FH | m2 | TYPE 3 | Slab |  | Top Surface | waarden detailmeetstaat correct indien vloer rechthoekig | 1
53.32. | houten vloerbekledingen - opschuren bij renovatie | FH | m2 | TYPE 3 | Slab |  | Top Surface | waarden detailmeetstaat correct indien vloer rechthoekig | 1
53.40. | plinten - algemeen
53.41. | plinten - steen
53.41.10. | plinten - steen/keramisch | FH | m | TYPE 3 | Beam |  | ARCHICAD property: Lengte Balk of Hoogte kolom |  | 1
|  | FH | m | TYPE 3 | Wall |  | Reference line length |  | 1
|  | FH | m | TYPE 5 | Object | Object interieurafwerking - enkel plint actief | Lengte | Let op! Enkel Horizontale lengte wordt gemeten | 1
|  | FH | m | TYPE 4 | Object | Object interieurafwerking - in dit object zijn andere opties (wandafwerking/lambrisering) actief > plint als type 4 | Lengte | Let op! Enkel Horizontale lengte wordt gemeten | 1
53.41.20. | plinten - steen/marmermozaiek | FH | m | TYPE 3 | Beam |  | ARCHICAD property: Lengte Balk of Hoogte kolom |  | 1
|  | FH | m | TYPE 3 | Wall |  | Reference line length |  | 1
|  | FH | m | TYPE 5 | Object | Object interieurafwerking - enkel plint actief | Lengte | Let op! Enkel Horizontale lengte wordt gemeten | 1
|  | FH | m | TYPE 4 | Object | Object interieurafwerking - in dit object zijn andere opties (wandafwerking/lambrisering) actief > plint als type 4 | Lengte | Let op! Enkel Horizontale lengte wordt gemeten | 1
53.41.30. | plinten - steen/natuursteen | FH | m | TYPE 3 | Beam |  | ARCHICAD property: Lengte Balk of Hoogte kolom |  | 1
|  | FH | m | TYPE 3 | Wall |  | Reference line length |  | 1
|  | FH | m | TYPE 5 | Object | Object interieurafwerking - enkel plint actief | Lengte | Let op! Enkel Horizontale lengte wordt gemeten | 1
|  | FH | m | TYPE 4 | Object | Object interieurafwerking - in dit object zijn andere opties (wandafwerking/lambrisering) actief > plint als type 4 | Lengte | Let op! Enkel Horizontale lengte wordt gemeten | 1
53.42. | plinten - hout
53.42.10. | plinten - hout/massief hout | FH | m | TYPE 3 | Beam |  | ARCHICAD property: Lengte Balk of Hoogte kolom |  | 1
|  | FH | m | TYPE 3 | Wall |  | Reference line length |  | 1
|  | FH | m | TYPE 5 | Object | Object interieurafwerking - enkel plint actief | Lengte | Let op! Enkel Horizontale lengte wordt gemeten | 1
|  | FH | m | TYPE 4 | Object | Object interieurafwerking - in dit object zijn andere opties (wandafwerking/lambrisering) actief > plint als type 4 | Lengte | Let op! Enkel Horizontale lengte wordt gemeten | 1
53.42.20. | plinten - hout/MDF | FH | m | TYPE 3 | Beam |  | ARCHICAD property: Lengte Balk of Hoogte kolom |  | 1
|  | FH | m | TYPE 3 | Wall |  | Reference line length |  | 1
|  | FH | m | TYPE 5 | Object | Object interieurafwerking - enkel plint actief | Lengte | Let op! Enkel Horizontale lengte wordt gemeten | 1
|  | FH | m | TYPE 4 | Object | Object interieurafwerking - in dit object zijn andere opties (wandafwerking/lambrisering) actief > plint als type 4 | Lengte | Let op! Enkel Horizontale lengte wordt gemeten | 1
53.43. | plinten - soepel
53.43.10. | plinten - soepel/linoleum | FH | m | TYPE 3 | Beam |  | ARCHICAD property: Lengte Balk of Hoogte kolom |  | 1
|  | FH | m | TYPE 3 | Wall |  | Reference line length |  | 1
|  | FH | m | TYPE 5 | Object | Object interieurafwerking - enkel plint actief | Lengte | Let op! Enkel Horizontale lengte wordt gemeten | 1
|  | FH | m | TYPE 4 | Object | Object interieurafwerking - in dit object zijn andere opties (wandafwerking/lambrisering) actief > plint als type 4 | Lengte | Let op! Enkel Horizontale lengte wordt gemeten | 1
53.43.20. | plinten - soepel/PVC | FH | m | TYPE 3 | Beam |  | ARCHICAD property: Lengte Balk of Hoogte kolom |  | 1
|  | FH | m | TYPE 3 | Wall |  | Reference line length |  | 1
|  | FH | m | TYPE 5 | Object | Object interieurafwerking - enkel plint actief | Lengte | Let op! Enkel Horizontale lengte wordt gemeten | 1
|  | FH | m | TYPE 4 | Object | Object interieurafwerking - in dit object zijn andere opties (wandafwerking/lambrisering) actief > plint als type 4 | Lengte | Let op! Enkel Horizontale lengte wordt gemeten | 1
53.43.30. | plinten - soepel/rubber | FH | m | TYPE 3 | Beam |  | ARCHICAD property: Lengte Balk of Hoogte kolom |  | 1
|  | FH | m | TYPE 3 | Wall |  | Reference line length |  | 1
|  | FH | m | TYPE 5 | Object | Object interieurafwerking - enkel plint actief | Lengte | Let op! Enkel Horizontale lengte wordt gemeten | 1
|  | FH | m | TYPE 4 | Object | Object interieurafwerking - in dit object zijn andere opties (wandafwerking/lambrisering) actief > plint als type 4 | Lengte | Let op! Enkel Horizontale lengte wordt gemeten | 1
53.50. | tussendorpels - algemeen
53.51. | tussendorpels - steen
53.51.10. | tussendorpels - steen/natuursteen | FH | m2 | TYPE 3 | Beam |  | Top Surface |  | 1
|  | FH | m2 | TYPE 4 | Door | Gebruik ARCHICAD property: VMSW tussendorpel binnendeur | breedte deuropening * muurdikte |  | 1
53.51.20. | tussendorpels - steen/marmermozaiek | FH | m2 | TYPE 3 | Beam |  | Top Surface |  | 1
|  | FH | m2 | TYPE 4 | Door | Gebruik ARCHICAD property: VMSW tussendorpel binnendeur | breedte deuropening * muurdikte |  | 1
53.51.30. | tussendorpels - steen/composiet | FH | m2 | TYPE 3 | Beam |  | Top Surface |  | 1
|  | FH | m2 | TYPE 4 | Door | Gebruik ARCHICAD property: VMSW tussendorpel binnendeur | breedte deuropening * muurdikte |  | 1
53.60. | trapbekledingen - algemeen
53.61. | trapbekledingen - steen
53.61.10. | trapbekledingen - steen/keramisch | FH | st | TYPE 5 | Stair | Dit classificeren op het niveau van de trede( Flight - Tread) ) | Stuks |  | 1
53.61.20. | trapbekledingen - steen/marmermozaiek | FH | st | TYPE 5 | Stair | Dit classificeren op het niveau van de trede( Flight - Tread) ) | Stuks |  | 1
53.61.30. | trapbekledingen - steen/natuursteen | FH | st | TYPE 5 | Stair | Dit classificeren op het niveau van de trede( Flight - Tread) ) | Stuks |  | 1
53.62. | trapbekledingen - hout
53.62.10. | trapbekledingen - hout/massief | FH | st | TYPE 5 | Stair | Dit classificeren op het niveau van de trede( Flight - Tread) ) | Stuks |  | 1
53.62.20. | trapbekledingen - hout/gelamineerd | FH | st | TYPE 5 | Stair | Dit classificeren op het niveau van de trede( Flight - Tread) ) | Stuks |  | 1
53.63. | trapbekledingen - soepel
53.63.10. | trapbekledingen - soepel/rubber | FH | st | TYPE 5 | Stair | Dit classificeren op het niveau van de trede( Flight - Tread) ) | Stuks |  | 1
53.70. | toebehoren - algemeen
53.71. | toebehoren - scheidingsprofielen | FH of VH | m | TYPE 3 | Beam |  | ARCHICAD property: Lengte Balk of Hoogte kolom |  | 1
|  |  |  | TYPE 3 | Wall |  | Reference line length |  | 1
|  |  |  | TYPE 5 | Morph | Geometry Method: Straight only | Omtrek | werkt alleen indien horizontaal geplaatst | 1
53.72. | toebehoren - vloermatkaders | FH | st | TYPE 3 | Beam |  | Stuks |  | 1
|  | FH | st | TYPE 5 | Morph |  | Stuks |  | 1
|  | FH | st | TYPE 5 | Object |  | Stuks |  | 1
|  | FH | st | TYPE 5 | Wall |  | Stuks |  | 1
53.73. | toebehoren - vloermatten | FH | m2 | TYPE 5 | Morph | Geometry Method: Straight only! | Surface Area |  | 1
|  | FH | m2 | TYPE 5 | Object |  | Net Area |  | 1
|  | FH | m2 | TYPE 5 | Slab |  | Top Surface | waarden detailmeetstaat correct indien vloer rechthoekig | 1
|  | FH | st | TYPE 3 | Slab |  | Stuks |  | 1
|  | FH | st | TYPE 5 | Morph |  | Stuks |  | 1
|  | FH | st | TYPE 5 | Object |  | Stuks |  | 1
53.74. | toebehoren - vloerdeksels
53.74.10. | toebehoren - vloerdeksels/metaal | FH | st | TYPE 5 | Morph |  | Stuks |  | 1
|  | FH | st | TYPE 5 | Object |  | Stuks |  | 1
53.74.20. | toebehoren - vloerdeksels/betegelbaar | FH | st | TYPE 5 | Morph |  | Stuks |  | 1
|  | FH | st | TYPE 5 | Object |  | Stuks |  | 1
53.75. | toebehoren - vloerroosters | FH | st | TYPE 3 | Beam |  | Stuks |  | 1
|  | FH | st | TYPE 5 | Morph |  | Stuks |  | 1
|  | FH | st | TYPE 5 | Object |  | Stuks |  | 1
|  | FH | st | TYPE 5 | Wall |  | Stuks |  | 1
53.76. | toebehoren - zettingsprofielen | FH | m | TYPE 3 | Beam |  | ARCHICAD property: Lengte Balk of Hoogte kolom |  | 1
|  | FH | m | TYPE 3 | Wall |  | Reference line length |  | 1
|  | FH | m | TYPE 5 | Morph | Geometry Method: Straight only | Omtrek | werkt alleen indien horizontaal geplaatst | 1
54. | BINNENDEUREN en -RAMEN
54.00. | binnendeuren en -ramen - algemeen
54.01. | binnendeuren en -ramen - prestaties
54.02. | binnendeuren en -ramen - keuring en proeven
54.03. | binnendeuren en -ramen - proefopstelling
54.10. | deurkozijnen - algemeen
54.11. | deurkozijnen - hout
54.11.10. | deurkozijnen - hout/massief | FH | st | TYPE 4 | Door | Gebruik ARCHICAD property: VMSW deurkozijnen | Stuks |  | 1
54.11.20. | deurkozijnen - hout/multiplex | FH | st | TYPE 4 | Door | Gebruik ARCHICAD property: VMSW deurkozijnen | Stuks |  | 1
54.11.30. | deurkozijnen - hout/MDF | FH | st | TYPE 4 | Door | Gebruik ARCHICAD property: VMSW deurkozijnen | Stuks |  | 1
54.12. | deurkozijnen - staal
54.12.10. | deurkozijnen - staal/montagekozijn | FH | st | TYPE 4 | Door | Gebruik ARCHICAD property: VMSW deurkozijnen | Stuks |  | 1
54.12.20. | deurkozijnen - staal/inbouwkozijn | FH | st | TYPE 4 | Door | Gebruik ARCHICAD property: VMSW deurkozijnen | Stuks |  | 1
54.20. | deurbladen - algemeen
54.21. | deurbladen - hout met holle kern
54.21.10. | deurbladen - hout met holle kern/celrooster | FH | st | TYPE 4 | Door | Gebruik ARCHICAD property: VMSW deurblad | Stuks |  | 1
54.21.20. | deurbladen - hout met holle kern/tubespaan | FH | st | TYPE 4 | Door | Gebruik ARCHICAD property: VMSW deurblad | Stuks |  | 1
54.22. | deurbladen - hout met volle kern
54.22.10. | deurbladen - hout met volle kern/spaan | FH | st | TYPE 4 | Door | Gebruik ARCHICAD property: VMSW deurblad | Stuks |  | 1
54.22.20. | deurbladen - hout met volle kern/multiplex | FH | st | TYPE 4 | Door | Gebruik ARCHICAD property: VMSW deurblad | Stuks |  | 1
54.30. | deurgehelen - algemeen
54.31. | deurgehelen - kozijnen hout
54.31.10. | deurgehelen - kozijnen hout/brandwerend | FH | st | TYPE 5 | Door |  | Stuks |  | 1
54.31.20. | deurgehelen - kozijnen hout/inbraakwerend | FH | st | TYPE 5 | Door |  | Stuks |  | 1
54.31.30. | deurgehelen - kozijnen hout/passiefdeur | FH | st | TYPE 5 | Door |  | Stuks |  | 1
54.32. | deurgehelen - kozijnen staal
54.32.10. | deurgehelen - kozijnen staal/brandwerend | FH | st | TYPE 5 | Door |  | Stuks |  | 1
54.32.20. | deurgehelen - kozijnen staal/inbraakwerend | FH | st | TYPE 5 | Door |  | Stuks |  | 1
54.40. | schuif- en vouwdeuren - algemeen
54.41. | schuif- en vouwdeuren - schuifsystemen
54.41.10. | schuif- en vouwdeuren - schuifsystemen/voorbouw | FH | st | TYPE 5 | Door |  | Stuks |  | 1
[5 empty] | Window |  | Stuks |  | 1
54.41.20. | schuif- en vouwdeuren - schuifsystemen/inbouwmodule | FH | st | TYPE 5 | Door |  | Stuks |  | 1
|  |  |  | TYPE 5 | Window |  | Stuks |  | 1
54.42. | schuif- en vouwdeuren - vouwsystemen
54.42.10. | schuif- en vouwdeuren - vouwsystemen/kunststof | FH | st | TYPE 5 | Door |  | Stuks |  | 1
|  |  |  | TYPE 5 | Window |  | Stuks |  | 1
54.50. | glazen deuren - algemeen
54.51. | glazen deuren - opendraaiend | FH | st | TYPE 5 | Door |  | Stuks |  | 1
54.52. | glazen deuren - openschuivend | FH | st | TYPE 5 | Door |  | Stuks |  | 1
54.60. | hang- en sluitwerk - algemeen
54.61. | hang- en sluitwerk - scharnieren en paumellen
54.61.10. | hang- en sluitwerk - scharnieren en paumellen/aluminium | PM |  | Geen |  |  |  |  | 1
54.61.20. | hang- en sluitwerk - scharnieren en paumellen/vernikkeld staal | PM |  | Geen |  |  |  |  | 1
54.61.30. | hang- en sluitwerk - scharnieren en paumellen/roestvast staal | PM |  | Geen |  |  |  |  | 1
54.62. | hang- en sluitwerk - deursloten
54.62.10. | hang- en sluitwerk - deursloten/klaviersloten | PM |  | Geen |  |  |  |  | 1
54.62.20. | hang- en sluitwerk - deursloten/veiligheidssloten | PM |  | Geen |  |  |  |  | 1
54.62.30. | hang- en sluitwerk - deursloten/elektromagnetisch | PM |  | Geen |  |  |  |  | 1
54.62.40. | hang- en sluitwerk - deursloten/kantschuiven | PM |  | Geen |  |  |  |  | 1
54.62.50. | hang- en sluitwerk - deursloten/panieksluitingen | FH | st | TYPE 4 | Door | Gebruik ARCHICAD property: VMSW panieksluiting | Stuks |  | 1
54.63. | hang- en sluitwerk - deurkrukken
54.63.10. | hang- en sluitwerk - deurkrukken/aluminium | PM |  | Geen |  |  |  |  | 1
54.63.20. | hang- en sluitwerk - deurkrukken/RVS | PM |  | Geen |  |  |  |  | 1
54.63.30. | hang- en sluitwerk - deurkrukken/kunststof | PM |  | Geen |  |  |  |  | 1
54.64. | hang- en sluitwerk - vaste handgrepen | PM |  | Geen |  |  |  |  | 1
54.65. | hang- en sluitwerk - deurdrangers | PM |  | Geen |  |  |  |  | 1
54.70. | vaste binnenramen - algemeen
54.71. | vaste binnenramen - hout | FH | m2 | TYPE 5 | Window |  | W/D Opening Surface on the Reveal Side |  | 1
54.80. | toebehoren - algemeen
54.81. | toebehoren - deurroosters
54.82. | toebehoren - beschermplaten
54.82.10. | toebehoren - beschermplaten/aluminium | PM |  | Geen |  |  |  |  | 1
55. | BINNENTRAPPEN EN LEUNINGEN
55.00. | binnentrappen en leuningen - algemeen
55.10. | trappen - algemeen
55.11. | trappen - hout
55.11.10. | trappen - hout/rechte treden | FH | st | TYPE 5 | Stair |  | Stuks |  | 1
55.11.20. | trappen - hout/verdreven treden | FH | st | TYPE 5 | Stair |  | Stuks |  | 1
55.12. | trappen - staal
55.12.10. | trappen - staal/rechte treden | FH | st | TYPE 5 | Stair |  | Stuks |  | 1
55.12.20. | trappen - staal/verdreven treden | FH | st | TYPE 5 | Stair |  | Stuks |  | 1
55.20. | borstweringen - algemeen
55.21. | borstweringen - hout | FH | m | TYPE 3 | Wall |  | Lengte volgens eigen middenas |  | 1
|  | FH | m | TYPE 5 | Railing |  | Lengte railing horizontale projectie |  | 1
55.22. | borstweringen - staal | FH | m | TYPE 3 | Wall |  | Lengte volgens eigen middenas |  | 1
|  | FH | m | TYPE 5 | Railing |  | Lengte railing horizontale projectie |  | 1
55.23. | borstweringen - roestvast staal | FH | m | TYPE 3 | Wall |  | Lengte volgens eigen middenas |  | 1
|  | FH | m | TYPE 5 | Railing |  | Lengte railing horizontale projectie |  | 1
55.24. | borstweringen - aluminium | FH | m | TYPE 3 | Wall |  | Lengte volgens eigen middenas |  | 1
|  | FH | m | TYPE 5 | Railing |  | Lengte railing horizontale projectie |  | 1
55.25. | borstweringen - veiligheidsglas | FH | m | TYPE 3 | Wall |  | Lengte volgens eigen middenas |  | 1
|  | FH | m | TYPE 5 | Railing |  | Lengte railing horizontale projectie |  | 1
55.30. | handgrepen - algemeen
55.31. | handgrepen - hout | PM |  | Geen |  |  |  |  | 1
55.32. | handgrepen - staal | PM |  | Geen |  |  |  |  | 1
55.33. | handgrepen - roestvast staal | PM |  | Geen |  |  |  |  | 1
55.34. | handgrepen - aluminium | PM |  | Geen |  |  |  |  | 1
55.40. | zoldertrappen en -luiken - algemeen
55.41. | zoldertrappen en -luiken - hout | FH | st | TYPE 5 | Object |  | Stuks |  | 1
55.42. | zoldertrappen en -luiken - aluminium | FH | st | TYPE 5 | Object |  | Stuks |  | 1
56. | VAST BINNENMEUBILAIR | [5 empty] | wat met samengestelde onderdelen?
56.00. | vast binnenmeubilair - algemeen
56.10. | keukenmeubelen - algemeen
56.11. | keukenmeubelen - onderdelen
56.11.10. | keukenmeubelen - onderdelen/stelpoten en plintplaat | PM |  | Geen |  |  |  |  | 1
56.11.20. | keukenmeubelen - onderdelen/corpus en leggers | PM |  | Geen |  |  |  |  | 1
56.11.30. | keukenmeubelen - onderdelen/fronten en zichtwanden | PM |  | Geen |  |  |  |  | 1
56.11.40. | keukenmeubelen - onderdelen/werkbladen | PM |  | Geen |  |  |  |  | 1
56.11.50. | keukenmeubelen - onderdelen/beslag en handgrepen | PM |  | Geen |  |  |  |  | 1
56.11.60. | keukenmeubelen - onderdelen/toebehoren | PM |  | Geen |  |  |  |  | 1
56.12. | keukenmeubelen - type 1 | FH | st | TYPE 5 | Object |  | Stuks |  | 1
56.13. | keukenmeubelen - type 2 | FH | st | TYPE 5 | Object |  | Stuks |  | 1
56.14. | keukenmeubelen - type 3 | FH | st | TYPE 5 | Object |  | Stuks |  | 1
56.20. | badkamermeubelen - algemeen
56.21. | badkamermeubelen - onderdelen
56.21.10. | badkamermeubelen - onderdelen/stelpoten en plintplaat | PM |  | Geen |  |  |  |  | 1
56.21.20. | badkamermeubelen - onderdelen/corpus en leggers | PM |  | Geen |  |  |  |  | 1
56.21.30. | badkamermeubelen - onderdelen/fronten en zichtwanden | PM |  | Geen |  |  |  |  | 1
56.21.40. | badkamermeubelen - onderdelen/wastafeltabletten | PM |  | Geen |  |  |  |  | 1
56.21.50. | badkamermeubelen - onderdelen/beslag en handgrepen | PM |  | Geen |  |  |  |  | 1
56.21.60. | badkamermeubelen - onderdelen/toebehoren | PM |  | Geen |  |  |  |  | 1
56.22. | badkamermeubelen - type 1 | FH | st | TYPE 5 | Object |  | Stuks |  | 1
56.23. | badkamermeubelen - type 2 | FH | st | TYPE 5 | Object |  | Stuks |  | 1
56.24. | badkamermeubelen - type 3 | FH | st | TYPE 5 | Object |  | Stuks |  | 1
56.30. | inbouwkasten - algemeen
56.31. | inbouwkasten - onderdelen
56.31.10. | inbouwkasten - onderdelen/stelpoten en plintplaat | PM |  | Geen |  |  |  |  | 1
56.31.20. | inbouwkasten - onderdelen/corpus en leggers | PM |  | Geen |  |  |  |  | 1
56.31.30. | inbouwkasten - onderdelen/fronten en zichtwanden | PM |  | Geen |  |  |  |  | 1
56.31.40. | inbouwkasten - onderdelen/tabletten en bureelbladen | PM |  | Geen |  |  |  |  | 1
56.31.50. | inbouwkasten - onderdelen/beslag en handgrepen | PM |  | Geen |  |  |  |  | 1
56.31.60. | inbouwkasten - onderdelen/toebehoren | PM |  | Geen |  |  |  |  | 1
56.32. | inbouwkasten - kastgeheel type 1 | FH | st | TYPE 5 | Object |  | Stuks |  | 1
56.33. | inbouwkasten - kastgeheel type 2 | FH | st | TYPE 5 | Object |  | Stuks |  | 1
56.34. | inbouwkasten - kastgeheel type 3 | FH | st | TYPE 5 | Object |  | Stuks |  | 1
56.40. | parlofoonconsoles - algemeen
56.41. | parlofoonconsoles - multiplexplaat | FH | st | TYPE 5 | Morph |  | Stuks |  | 1
|  | FH | st | TYPE 5 | Object |  | Stuks |  | 1
|  | PM |  | Geen |  |  |  |  | 1
56.42. | parlofoonconsoles - kunstharsplaat | FH | st | TYPE 5 | Morph |  | Stuks |  | 1
|  | FH | st | TYPE 5 | Object |  | Stuks |  | 1
|  | PM |  | Geen |  |  |  |  | 1
56.43. | parlofoonconsoles - metaalplaat
56.43.10. | parlofoonconsoles - metaalplaat/gemoffeld staal | FH | st | TYPE 5 | Morph |  | Stuks |  | 1
|  | FH | st | TYPE 5 | Object |  | Stuks |  | 1
|  | PM |  | Geen |  |  |  |  | 1
56.43.20. | parlofoonconsoles - metaalplaat/roestvast staal (RVS) | FH | st | TYPE 5 | Morph |  | Stuks |  | 1
|  | FH | st |  | Object |  | Stuks |  | 1
|  | PM |  | Geen |  |  |  |  | 1
56.43.30. | parlofoonconsoles - metaalplaat/aluminium | FH | st | TYPE 5 | Morph |  | Stuks |  | 1
|  | FH | st | TYPE 5 | Object |  | Stuks |  | 1
|  | PM |  | Geen |  |  |  |  | 1
56.50. | brievenbusgehelen - algemeen
56.51. | brievenbusgehelen - multiplexplaat | FH | st | TYPE 5 | Morph |  | Stuks |  | 1
56.52. | brievenbusgehelen - kunstharsplaat | FH | st | TYPE 5 | Morph |  | Stuks |  | 1
56.53. | brievenbusgehelen - metaalplaat
56.53.10. | brievenbusgehelen - metaalplaat/gemoffeld staal | FH | st | TYPE 5 | Morph |  | Stuks |  | 1
56.53.20. | brievenbusgehelen - metaalplaat/roestvast staal (RVS) | FH | st | TYPE 5 | Morph |  | Stuks |  | 1
56.53.30. | brievenbusgehelen - metaalplaat/gemoffeld aluminium | FH | st | TYPE 5 | Morph |  | Stuks |  | 1
56.60. | gordijnkasten - algemeen
56.61. | gordijnkasten - hout
56.61.10. | gordijnkasten - hout/massief | FH | m | TYPE 3 | Beam |  | ARCHICAD property: Lengte Balk of Hoogte kolom |  | 1
|  | FH | m | TYPE 3 | Wall |  | Reference line length |  | 1
56.61.20. | gordijnkasten - hout/houtspaanplaat | FH | m | TYPE 3 | Beam |  | ARCHICAD property: Lengte Balk of Hoogte kolom |  | 1
|  | FH | m | TYPE 3 | Wall |  | Reference line length |  | 1
56.61.30. | gordijnkasten - hout/multiplex | FH | m | TYPE 3 | Beam |  | ARCHICAD property: Lengte Balk of Hoogte kolom |  | 1
|  | FH | m | TYPE 3 | Wall |  | Reference line length |  | 1
56.61.40. | gordijnkasten - hout/MDF | FH | m | TYPE 3 | Beam |  | ARCHICAD property: Lengte Balk of Hoogte kolom |  | 1
|  | FH | m | TYPE 3 | Wall |  | Reference line length |  | 1
56.62. | gordijnkasten - kunststof | FH | m | TYPE 3 | Beam |  | ARCHICAD property: Lengte Balk of Hoogte kolom |  | 1
57. | TABLET- EN WANDBEKLEDINGEN
57.00. | tablet- en wandbekledingen - algemeen
57.10. | venstertabletten - algemeen
57.11. | venstertabletten - natuursteen
57.11.10. | venstertabletten - natuursteen/marmer | FH | m | TYPE 4 | Window | Gebruik ARCHICAD property: VMSW venstertabletten | breedte binnendagkant |  | 1
|  | FH | m2 | TYPE 4 | Window | Gebruik ARCHICAD property: VMSW venstertabletten | Oppervlakte (breedte opening x diepte tablet) |  | 1
57.11.20. | venstertabletten - natuursteen/blauwe hardsteen | FH | m | TYPE 4 | Window | Gebruik ARCHICAD property: VMSW venstertabletten | breedte binnendagkant |  | 1
|  | FH | m2 | TYPE 4 | Window | Gebruik ARCHICAD property: VMSW venstertabletten | Oppervlakte (breedte opening x diepte tablet) |  | 1
57.11.30. | venstertabletten - natuursteen/leisteen | FH | m | TYPE 4 | Window | Gebruik ARCHICAD property: VMSW venstertabletten | breedte binnendagkant |  | 1
|  | FH | m2 | TYPE 4 | Window | Gebruik ARCHICAD property: VMSW venstertabletten | Oppervlakte (breedte opening x diepte tablet) |  | 1
57.11.40. | venstertabletten - natuursteen/volgens prestaties | FH | m | TYPE 4 | Window | Gebruik ARCHICAD property: VMSW venstertabletten | breedte binnendagkant |  | 1
|  | FH | m2 | TYPE 4 | Window | Gebruik ARCHICAD property: VMSW venstertabletten | Oppervlakte (breedte opening x diepte tablet) |  | 1
57.12. | venstertabletten - kunststeen
57.12.10. | venstertabletten - kunststeen/marmermozaïek | FH | m | TYPE 4 | Window | Gebruik ARCHICAD property: VMSW venstertabletten | breedte binnendagkant |  | 1
|  | FH | m2 | TYPE 4 | Window | Gebruik ARCHICAD property: VMSW venstertabletten | Oppervlakte (breedte opening x diepte tablet) |  | 1
57.12.20. | venstertabletten - kunststeen/vezelcement | FH | m | TYPE 4 | Window | Gebruik ARCHICAD property: VMSW venstertabletten | breedte binnendagkant |  | 1
|  | FH | m2 | TYPE 4 | Window | Gebruik ARCHICAD property: VMSW venstertabletten | Oppervlakte (breedte opening x diepte tablet) |  | 1
57.12.30. | venstertabletten - kunststeen/composiet | FH | m | TYPE 4 | Window | Gebruik ARCHICAD property: VMSW venstertabletten | breedte binnendagkant |  | 1
|  | FH | m2 | TYPE 4 | Window | Gebruik ARCHICAD property: VMSW venstertabletten | Oppervlakte (breedte opening x diepte tablet) |  | 1
57.13. | venstertabletten - hout
57.13.10. | venstertabletten - hout/massief | FH | m | TYPE 4 | Window | Gebruik ARCHICAD property: VMSW venstertabletten | breedte binnendagkant |  | 1
|  | FH | m2 | TYPE 4 | Window | Gebruik ARCHICAD property: VMSW venstertabletten | Oppervlakte (breedte opening x diepte tablet) |  | 1
57.13.20. | venstertabletten - hout/laminaat | FH | m | TYPE 4 | Window | Gebruik ARCHICAD property: VMSW venstertabletten | breedte binnendagkant |  | 1
|  | FH | m2 | TYPE 4 | Window | Gebruik ARCHICAD property: VMSW venstertabletten | Oppervlakte (breedte opening x diepte tablet) |  | 1
57.14. | venstertabletten - kunststof
57.14.10. | venstertabletten - kunststof/PVC | FH | m | TYPE 4 | Window | Gebruik ARCHICAD property: VMSW venstertabletten | breedte binnendagkant |  | 1
|  | FH | m2 | TYPE 4 | Window | Gebruik ARCHICAD property: VMSW venstertabletten | Oppervlakte (breedte opening x diepte tablet) |  | 1
57.20. | wandbekledingen - algemeen
57.21. | wandbekledingen - betegeling | FH | m2 | TYPE 3 | Wall |  | Netto oppervlakte binnenkant wand |  | 1
|  | FH | m2 | TYPE 5 | Morph | Geometry Method: Straight only! | Surface Area |  | 1
57.21.10. | wandbekledingen - betegeling/keramisch | FH | m2 | TYPE 3 | Wall |  | Netto oppervlakte binnenkant wand |  | 1
|  | FH | m2 | TYPE 5 | Morph | Geometry Method: Straight only! | Surface Area |  | 1
60. | SANITAIR LEIDINGNET
60.00. | sanitair leidingnet - algemeen
60.10. | afvoerbuizen - algemeen
60.11. | afvoerbuizen - PVC | FH | m | TYPE 2 | Beam |  | ARCHICAD property: Lengte Balk of Hoogte kolom |  | 1
|  |  |  | TYPE 3 | Beam |  | ARCHICAD property: Lengte Balk of Hoogte kolom |  | 1
|  |  |  | TYPE 3 | Column |  | ARCHICAD property: Lengte Balk of Hoogte kolom |  | 1
|  |  |  | TYPE 5 | Object | MEP | Lengte |  | 1
[7 empty] | Lengte | Let op! Enkel Horizontale lengte wordt gemeten | 1
60.12. | afvoerbuizen - PE | FH | m | TYPE 2 | Beam |  | ARCHICAD property: Lengte Balk of Hoogte kolom |  | 1
|  |  |  | TYPE 3 | Beam |  | ARCHICAD property: Lengte Balk of Hoogte kolom |  | 1
|  |  |  | TYPE 3 | Column |  | ARCHICAD property: Lengte Balk of Hoogte kolom |  | 1
|  |  |  | TYPE 5 | Object | MEP | Lengte |  | 1
[7 empty] | Lengte | Let op! Enkel Horizontale lengte wordt gemeten | 1
60.13. | afvoerbuizen - PP | FH | m | TYPE 2 | Beam |  | ARCHICAD property: Lengte Balk of Hoogte kolom |  | 1
|  |  |  | TYPE 3 | Beam |  | ARCHICAD property: Lengte Balk of Hoogte kolom |  | 1
|  |  |  | TYPE 3 | Column |  | ARCHICAD property: Lengte Balk of Hoogte kolom |  | 1
|  |  |  | TYPE 5 | Object | MEP | Lengte |  | 1
[7 empty] | Lengte | Let op! Enkel Horizontale lengte wordt gemeten | 1
60.20. | verluchtingsbuizen - algemeen
60.21. | verluchtingsbuizen - PVC | FH | m | TYPE 3 | Column |  | ARCHICAD property: Lengte Balk of Hoogte kolom |  | 1
|  |  |  | TYPE 5 | Object | MEP | Lengte |  | 1
[7 empty] | Lengte | Let op! Enkel Horizontale lengte wordt gemeten | 1
|  |  | st | TYPE 3 | Column |  | Stuks |  | 1
|  |  |  | TYPE 5 | Object | MEP | Stuks |  | 1
[7 empty] | Stuks |  | 1
|  | PM |  | Geen |  |  |  |  | 1
60.22. | verluchtingsbuizen - PE | FH | m | TYPE 3 | Column |  | ARCHICAD property: Lengte Balk of Hoogte kolom |  | 1
|  |  |  | TYPE 5 | Object | MEP | Lengte |  | 1
[7 empty] | Lengte | Let op! Enkel Horizontale lengte wordt gemeten | 1
|  |  | st | TYPE 3 | Column |  | Stuks |  | 1
|  |  |  | TYPE 5 | Object | MEP | Stuks |  | 1
[7 empty] | Stuks |  | 1
|  | PM |  | Geen |  |  |  |  | 1
60.23. | verluchtingsbuizen - beluchtingsventielen | FH | m | TYPE 3 | Column |  | ARCHICAD property: Lengte Balk of Hoogte kolom |  | 1
|  |  |  | TYPE 5 | Object | MEP | Lengte |  | 1
[7 empty] | Lengte | Let op! Enkel Horizontale lengte wordt gemeten | 1
|  |  | st | TYPE 3 | Column |  | Stuks |  | 1
|  |  |  | TYPE 5 | Object | MEP | Stuks |  | 1
[7 empty] | Stuks |  | 1
|  | PM |  | Geen |  |  |  |  | 1
60.30. | klokroosters - intern - algemeen
60.31. | klokroosters - gietijzer | FH | st | TYPE 5 | Object | MEP | Stuks |  | 1
[7 empty] | Stuks |  | 1
60.32. | klokroosters - aluminium | FH | st | TYPE 5 | Object | MEP | Stuks |  | 1
[7 empty] | Stuks |  | 1
60.33. | klokroosters - roestvast staal (RVS) | FH | st | TYPE 5 | Object | MEP | Stuks |  | 1
[7 empty] | Stuks |  | 1
60.34. | klokroosters - kunststof | FH | st | TYPE 5 | Object | MEP | Stuks |  | 1
[7 empty] | Stuks |  | 1
60.40. | putdeksels - algemeen
60.41. | putdeksels - gietijzer | FH | st | TYPE 5 | Object |  | Stuks |  | 1
|  | PM |  | Geen |  |  |  |  | 1
60.42. | putdeksels - aluminium | FH | st | TYPE 5 | Object |  | Stuks |  | 1
|  | PM |  | Geen |  |  |  |  | 1
60.43. | putdeksels - roestvast staal | FH | st | TYPE 5 | Object |  | Stuks |  | 1
|  | PM |  | Geen |  |  |  |  | 1
60.44. | putdeksels - kunststof | FH | st | TYPE 5 | Object |  | Stuks |  | 1
|  | PM |  | Geen |  |  |  |  | 1
60.50. | sanitaire drukleidingen - algemeen
60.51. | sanitaire drukleidingen - buizen
60.51.10. | sanitaire drukleidingen - buizen/verzinkt staal | FH | m | TYPE 3 | Beam |  | ARCHICAD property: Lengte Balk of Hoogte kolom |  | 1
|  |  |  | TYPE 3 | Column |  | ARCHICAD property: Lengte Balk of Hoogte kolom |  | 1
|  |  |  | TYPE 5 | Object | MEP | Lengte |  | 1
[7 empty] | Lengte | Let op! Enkel Horizontale lengte wordt gemeten | 1
|  |  | st | TYPE 3 | Beam |  | Stuks |  | 1
|  |  |  | TYPE 3 | Column |  | Stuks |  | 1
|  |  |  | TYPE 5 | Object | MEP | Stuks |  | 1
[7 empty] | Stuks |  | 1
60.51.20. | sanitaire drukleidingen - buizen/koper | FH | m | TYPE 3 | Beam |  | ARCHICAD property: Lengte Balk of Hoogte kolom |  | 1
|  |  |  | TYPE 3 | Column |  | ARCHICAD property: Lengte Balk of Hoogte kolom |  | 1
|  |  |  | TYPE 5 | Object | MEP | Lengte |  | 1
[7 empty] | Lengte | Let op! Enkel Horizontale lengte wordt gemeten | 1
|  |  | st | TYPE 3 | Beam |  | Stuks |  | 1
|  |  |  | TYPE 3 | Column |  | Stuks |  | 1
|  |  |  | TYPE 5 | Object | MEP | Stuks |  | 1
[7 empty] | Stuks |  | 1
60.51.30. | sanitaire drukleidingen - buizen/kunststof | FH | m | TYPE 3 | Beam |  | ARCHICAD property: Lengte Balk of Hoogte kolom |  | 1
|  |  |  | TYPE 3 | Column |  | ARCHICAD property: Lengte Balk of Hoogte kolom |  | 1
|  |  |  | TYPE 5 | Object | MEP | Lengte |  | 1
[7 empty] | Lengte | Let op! Enkel Horizontale lengte wordt gemeten | 1
|  |  | st | TYPE 3 | Beam |  | Stuks |  | 1
|  |  |  | TYPE 3 | Column |  | Stuks |  | 1
|  |  |  | TYPE 5 | Object | MEP | Stuks |  | 1
[7 empty] | Stuks |  | 1
60.52. | sanitaire drukleidingen - collectoren | FH | st | TYPE 5 | Object | MEP | Stuks |  | 1
[7 empty] | Stuks |  | 1
|  | PM |  | Geen |  |  |  |  | 1
60.53. | sanitaire drukleidingen - leidingisolatie | FH | st | TYPE 3 | Beam |  | Stuks |  | 1
|  |  |  | TYPE 3 | Column |  | Stuks |  | 1
|  |  |  | TYPE 5 | Object | MEP | Stuks |  | 1
[7 empty] | Stuks |  | 1
|  | PM |  | Geen |  |  |  |  | 1
60.54. | sanitaire drukleidingen - brandwerende doorvoeren | FH | st | TYPE 5 | Object | MEP | Stuks |  | 1
[7 empty] | Stuks |  | 1
|  | PM |  | Geen |  |  |  |  | 1
60.55. | sanitaire drukleidingen - verwarmingslint | FH | m | TYPE 3 | Beam |  | ARCHICAD property: Lengte Balk of Hoogte kolom |  | 1
|  |  |  | TYPE 3 | Column |  | ARCHICAD property: Lengte Balk of Hoogte kolom |  | 1
|  |  |  | TYPE 5 | Object | MEP | Lengte |  | 1
[7 empty] | Lengte | Let op! Enkel Horizontale lengte wordt gemeten | 1
60.56. | sanitaire drukleidingen - flexibele leidingen | PM |  | Geen |  |  |  |  | 1
60.60. | aansluiting leidingnet - algemeen
60.61. | aansluiting leidingnet - reglementaire meterstraat | FH | st | TYPE 5 | Object |  | Stuks |  | 1
60.62. | aansluiting leidingnet - voedingsleidingen & tellers | FH | st | TYPE 5 | Object |  | Stuks |  | 1
60.63. | aansluiting leidingnet - waterfilters | FH | st | TYPE 5 | Object |  | Stuks |  | 1
60.70. | waterbehandeling - algemeen
60.71. | waterbehandeling - ontharders | FH | st | TYPE 5 | Object |  | Stuks |  | 1
60.72. | waterbehandeling - filters | FH | st | TYPE 5 | Object |  | Stuks |  | 1
61. | SANITAIRE TOESTELLEN & TOEBEHOREN
61.00. | sanitaire toestellen en toebehoren - algemeen
61.10. | toiletpotten en toebehoren - algemeen
61.11. | toiletpotten en toebehoren - staand | FH | st | TYPE 5 | Object |  | Stuks |  | 1
61.12. | toiletpotten en toebehoren - hangend | FH | st | TYPE 5 | Object |  | Stuks |  | 1
61.20. | handwastafels en toebehoren - algemeen
61.21. | handwastafels & toebehoren - wandmodel
61.21.10. | handwastafels & toebehoren - wandmodel/porselein | FH | st | TYPE 5 | Object |  | Stuks |  | 1
61.22. | handwastafels en toebehoren - inbouwmodel | FH | st | TYPE 5 | Object |  | Stuks |  | 1
61.30. | wastafels en toebehoren - algemeen
61.31. | wastafels en toebehoren - wandmodel
61.31.10. | wastafels en toebehoren - wandmodel/porselein | FH | st | TYPE 5 | Object |  | Stuks |  | 1
61.32. | wastafels en toebehoren - inbouwmodel | FH | st | TYPE 5 | Object |  | Stuks |  | 1
61.40. | baden - algemeen
61.41. | baden - geëmailleerd staal | FH | st | TYPE 5 | Object |  | Stuks |  | 1
61.42. | baden - acrylaat | FH | st | TYPE 5 | Object |  | Stuks |  | 1
61.50. | douches - algemeen
61.51. | douches - geëmailleerd staal | FH | st | TYPE 5 | Object |  | Stuks |  | 1
61.52. | douches - acrylaat | FH | st | TYPE 5 | Object |  | Stuks |  | 1
61.53. | douches - tegeldouche | FH | st | TYPE 5 | Object |  | Stuks |  | 1
61.60. | speciale toebehoren - algemeen
61.61. | speciale toebehoren - rail en douchegordijn | FH | st | TYPE 5 | Object |  | Stuks |  | 1
61.62. | speciale toebehoren - douchedeuren en -wanden | FH | st | TYPE 3 | Wall |  | Stuks |  | 1
|  |  |  | TYPE 5 | Door |  | Stuks |  | 1
|  |  |  | TYPE 5 | Object |  | Stuks |  | 1
|  |  |  | TYPE 5 | Window |  | Stuks |  | 1
61.63. | speciale toebehoren - muurhandgrepen | FH | st | TYPE 5 | Object |  | Stuks |  | 1
61.64. | speciale toebehoren - douchezitjes | FH | st | TYPE 5 | Object |  | Stuks |  | 1
61.70. | afwastafels - algemeen
61.71. | afwastafels - opbouwmodel
61.71.10. | afwastafels - opbouwmodel/roestvast staal (RVS) | FH | st | TYPE 5 | Object |  | Stuks |  | 1
61.72. | afwastafels - inbouwmodel
61.72.10. | afwastafels - inbouwmodel/roestvast staal (RVS) | FH | st | TYPE 5 | Object |  | Stuks |  | 1
61.80. | uitgietbakken - algemeen
61.81. | uitgietbakken - sanitair porselein | FH | st | TYPE 5 | Object |  | Stuks |  | 1
62. | SANITAIRE KRANEN & KLEPPEN
62.00. | sanitaire kranen - kleppen - algemeen
62.10. | terugslagkleppen - algemeen
62.11. | terugslagkleppen - messing | PM |  | Geen |  |  |  |  | 1
62.20. | installatieafsluitkranen - algemeen
62.21. | installatieafsluitkranen - messing
62.21.10. | installatieafsluitkranen - messing/zonder aftapkraan | PM |  | Geen |  |  |  |  | 1
62.21.20. | installatieafsluitkranen - messing/met aftapkraan | PM |  | Geen |  |  |  |  | 1
62.22. | installatieafsluitkranen - kunststof
62.22.10. | installatieafsluitkranen - kunststof/zonder aftapkraan | PM |  | Geen |  |  |  |  | 1
62.30. | wandafsluitkranen - algemeen
62.31. | wandafsluitkranen - enkelvoudige stopkraan | PM |  | Geen |  |  |  |  | 1
62.32. | wandafsluitkranen - stopkraan met dienstkraan | PM |  | Geen |  |  |  |  | 1
62.40. | dienstkranen - algemeen
62.41. | dienstkranen - enkele dienstkraan
62.41.10. | dienstkranen - enkele dienstkraan/vaste uitloop | FH | st | TYPE 5 | Object |  | Stuks |  | 1
62.41.20. | dienstkranen - enkele dienstkraan/draaibare uitloop | FH | st | TYPE 5 | Object |  | Stuks |  | 1
62.42. | dienstkranen - dubbele dienstkraan
62.42.10. | dienstkranen - dubbele dienstkraan/binnen | FH | st | TYPE 5 | Object |  | Stuks |  | 1
62.42.20. | dienstkranen - dubbele dienstkraan/buiten | FH | st | TYPE 5 | Object |  | Stuks |  | 1
62.50. | ééngatskranen - algemeen
62.51. | ééngatskranen - handwastafelkraan | FH | st | TYPE 5 | Object |  | Stuks |  | 1
62.52. | ééngatskranen - lavabomengkraan | FH | st | TYPE 5 | Object |  | Stuks |  | 1
62.53. | ééngatskranen - afwastafelmengkraan | FH | st | TYPE 5 | Object |  | Stuks |  | 1
62.60. | muurmengkranen - algemeen
62.61. | muurmengkranen - badmengkraan & armatuur | FH | st | TYPE 5 | Object |  | Stuks |  | 1
62.62. | muurmengkranen - douchemengkraan/armatuur | FH | st | TYPE 5 | Object |  | Stuks |  | 1
62.63. | muurmengkranen - afwastafelmengkraan | FH | st | TYPE 5 | Object |  | Stuks |  | 1
62.70. | regenwaterpompen - algemeen
62.71. | regenwaterpompen - zelfaanzuigende hydrofoorgroep | FH | st | TYPE 5 | Object |  | Stuks |  | 1
62.72. | regenwaterpompen - dompelpomp | FH | st | TYPE 5 | Object |  | Stuks |  | 1
62.73. | regenwaterpompen - handpomp | FH | st | TYPE 5 | Object |  | Stuks |  | 1
63. | SANITAIR WARM WATER
63.00. | sanitair warm water - algemeen
63.10. | doorstroomwaterverwarmers op gas - algemeen
63.11. | doorstroomwaterverwarmers op gas - badgeisers
63.11.10. | doorstroomwaterverwarmers op gas - badgeisers/type B11BS | FH | st | TYPE 5 | Object |  | Stuks |  | 1
63.11.20. | doorstroomwaterverwarmers op gas - badgeisers/type C13-C33 | FH | st | TYPE 5 | Object |  | Stuks |  | 1
63.12. | doorstroomwaterverwarmers op gas - keukengeisers
63.12.10. | doorstroomwaterverwarmers op gas - keukengeisers/type AAS | FH | st | TYPE 5 | Object |  | Stuks |  | 1
63.20. | voorraadtoestellen op gas | FH | st | TYPE 5 | Object |  | Stuks |  | 1
63.30. | elektroboilers - algemeen
63.31. | elektroboilers - kokend water toestellen | FH | st | TYPE 5 | Object |  | Stuks |  | 1
63.32. | elektroboilers - inbouwmodel | FH | st | TYPE 5 | Object |  | Stuks |  | 1
63.33. | elektroboilers - spaarboilers | FH | st | TYPE 5 | Object |  | Stuks |  | 1
63.40. | voorraadboilers indirecte opwarming - algemeen
63.41. | voorraadboilers indirecte opwarming - enkelvoudige warmtewisselaar | FH | st | TYPE 5 | Object |  | Stuks |  | 1
63.42. | voorraadboilers indirecte opwarming - dubbelvoudige warmtewisselaar | FH | st | TYPE 5 | Object |  | Stuks |  | 1
63.50. | zonneboilers - algemeen
63.51. | zonneboilers - collectoren | FH | st | TYPE 5 | Object |  | Stuks |  | 1
63.52. | zonneboilers - opslagvat | FH | st | TYPE 5 | Object |  | Stuks |  | 1
63.53. | zonneboilers - leidingsysteem en toebehoren | FH | st | TYPE 5 | Object |  | Stuks |  | 1
63.54. | zonneboilers - circulatoren | FH | st | TYPE 5 | Object |  | Stuks |  | 1
63.55. | zonneboilers - expansiesysteem | FH | st | TYPE 5 | Object |  | Stuks |  | 1
63.56. | zonneboilers - regelsystemen en beveiliging
63.56.10. | zonneboilers - regelsystemen en beveiliging/aflaat- en vulkranen | FH | st | TYPE 5 | Object |  | Stuks |  | 1
|  | PM |  | Geen |  |  |  |  | 1
63.56.20. | zonneboilers - regelsystemen en beveiliging/regelkranen | FH | st | TYPE 5 | Object |  | Stuks |  | 1
|  | PM |  | Geen |  |  |  |  | 1
63.56.30. | zonneboilers - regelsystemen en beveiliging/ontluchters | FH | st | TYPE 5 | Object |  | Stuks |  | 1
|  | PM |  | Geen |  |  |  |  | 1
63.56.40. | zonneboilers - regelsystemen en beveiliging/veiligheidskleppen | FH | st | TYPE 5 | Object |  | Stuks |  | 1
|  | PM |  | Geen |  |  |  |  | 1
63.56.50. | zonneboilers - regelsystemen en beveiliging/keerkleppen | FH | st | TYPE 5 | Object |  | Stuks |  | 1
|  | PM |  | Geen |  |  |  |  | 1
63.56.60. | zonneboilers - regelsystemen en beveiliging/mengventielen | FH | st | TYPE 5 | Object |  | Stuks |  | 1
|  | PM |  | Geen |  |  |  |  | 1
63.60. | warmtepompboilers - algemeen
63.70. | satellietsystemen - algemeen
63.71. | satellietsystemen - voorraadboilers | FH | st | TYPE 5 | Object |  | Stuks |  | 1
63.72. | satellietsystemen - platenwisselaars | FH | st | TYPE 5 | Object |  | Stuks |  | 1
64. | GASINSTALLATIES
64.00. | gasinstallaties - algemeen
64.10. | gasleidingen - algemeen
64.11. | gasleidingen - staal | FH | m | TYPE 3 | Beam |  | ARCHICAD property: Lengte Balk of Hoogte kolom |  | 1
|  |  |  | TYPE 3 | Column |  | ARCHICAD property: Lengte Balk of Hoogte kolom |  | 1
|  |  |  | TYPE 5 | Object | MEP | Lengte |  | 1
[7 empty] | Lengte | Let op! Enkel Horizontale lengte wordt gemeten | 1
|  |  | st | TYPE 3 | Beam |  | Stuks |  | 1
|  |  |  | TYPE 3 | Column |  | Stuks |  | 1
|  |  |  | TYPE 5 | Object | MEP | Stuks |  | 1
[7 empty] | Stuks |  | 1
64.12. | gasleidingen - koper | FH | m | TYPE 3 | Beam |  | ARCHICAD property: Lengte Balk of Hoogte kolom |  | 1
|  |  |  | TYPE 3 | Column |  | ARCHICAD property: Lengte Balk of Hoogte kolom |  | 1
|  |  |  | TYPE 5 | Object | MEP | Lengte |  | 1
[7 empty] | Lengte | Let op! Enkel Horizontale lengte wordt gemeten | 1
|  |  | st | TYPE 3 | Beam |  | Stuks |  | 1
|  |  |  | TYPE 3 | Column |  | Stuks |  | 1
|  |  |  | TYPE 5 | Object | MEP | Stuks |  | 1
[7 empty] | Stuks |  | 1
64.13. | gasleidingen - PE | FH | m | TYPE 3 | Beam |  | ARCHICAD property: Lengte Balk of Hoogte kolom |  | 1
|  |  |  | TYPE 3 | Column |  | ARCHICAD property: Lengte Balk of Hoogte kolom |  | 1
|  |  |  | TYPE 5 | Object | MEP | Lengte |  | 1
[7 empty] | Lengte | Let op! Enkel Horizontale lengte wordt gemeten | 1
|  |  | st | TYPE 3 | Beam |  | Stuks |  | 1
|  |  |  | TYPE 3 | Column |  | Stuks |  | 1
|  |  |  | TYPE 5 | Object | MEP | Stuks |  | 1
[7 empty] | Stuks |  | 1
64.14. | gasleidingen - PLT-buissysteem | FH | m | TYPE 3 | Beam |  | ARCHICAD property: Lengte Balk of Hoogte kolom |  | 1
|  |  |  | TYPE 3 | Column |  | ARCHICAD property: Lengte Balk of Hoogte kolom |  | 1
|  |  |  | TYPE 5 | Object | MEP | Lengte |  | 1
[7 empty] | Lengte | Let op! Enkel Horizontale lengte wordt gemeten | 1
|  |  | st | TYPE 3 | Beam |  | Stuks |  | 1
|  |  |  | TYPE 3 | Column |  | Stuks |  | 1
|  |  |  | TYPE 5 | Object | MEP | Stuks |  | 1
[7 empty] | Stuks |  | 1
64.20. | gaskranen - algemeen
64.21. | gaskranen - gasfilter | PM |  | Geen |  |  |  |  | 1
64.22. | gaskranen - afsluitkranen | PM |  | Geen |  |  |  |  | 1
64.30. | gasaansluiting | FH | st | TYPE 5 | Object |  | Stuks |  | 1
64.40. | gastoestellen - algemeen | PM |  | Geen |  |  |  |  | 1
65. | VERWARMING INDIVIDUELE INSTALLATIES
65.00. | verwarming individuele installaties - algemeen
65.01. | verwarming individuele installaties - proefopstelling | PM |  | Geen |  |  |  |  | 1
65.02. | verwarming individuele installaties - grenzen van de aanneming | PM |  | Geen |  |  |  |  | 1
65.10. | gasvloerketels - algemeen
65.11. | gasvloerketels - open
65.11.10. | gasvloerketels - open/enkel CV | FH | st | TYPE 5 | Object |  | Stuks |  | 1
65.11.20. | gasvloerketels - open/CV & SWW (voorraad) | FH | st | TYPE 5 | Object |  | Stuks |  | 1
65.12. | gasvloerketels - gesloten
65.12.10. | gasvloerketels - gesloten/enkel CV | FH | st | TYPE 5 | Object |  | Stuks |  | 1
65.12.20. | gasvloerketels - gesloten/CV & SWW (voorraad) | FH | st | TYPE 5 | Object |  | Stuks |  | 1
65.20. | gaswandketels - algemeen
65.21. | gaswandketels - gesloten
65.21.10. | gaswandketels - gesloten/enkel CV | FH | st | TYPE 5 | Object |  | Stuks |  | 1
65.21.20. | gaswandketels - gesloten/CV & SWW (doorstroom) | FH | st | TYPE 5 | Object |  | Stuks |  | 1
65.21.30. | gaswandketels - gesloten/CV & SWW (voorraad) | FH | st | TYPE 5 | Object |  | Stuks |  | 1
65.30. | leidingnet & toebehoren - algemeen
65.31. | leidingnet & toebehoren - buizen
65.31.10. | leidingnet & toebehoren - buizen/staal | FH | m | TYPE 3 | Beam |  | ARCHICAD property: Lengte Balk of Hoogte kolom |  | 1
|  |  |  | TYPE 3 | Column |  | ARCHICAD property: Lengte Balk of Hoogte kolom |  | 1
|  |  |  | TYPE 5 | Object | MEP | Lengte |  | 1
[7 empty] | Lengte | Let op! Enkel Horizontale lengte wordt gemeten | 1
|  |  | st | TYPE 3 | Beam |  | Stuks |  | 1
|  |  |  | TYPE 3 | Column |  | Stuks |  | 1
|  |  |  | TYPE 5 | Object | MEP | Stuks |  | 1
[7 empty] | Stuks |  | 1
65.31.20. | leidingnet & toebehoren - buizen/koper | FH | m | TYPE 3 | Beam |  | ARCHICAD property: Lengte Balk of Hoogte kolom |  | 1
|  |  |  | TYPE 3 | Column |  | ARCHICAD property: Lengte Balk of Hoogte kolom |  | 1
|  |  |  | TYPE 5 | Object | MEP | Lengte |  | 1
[7 empty] | Lengte | Let op! Enkel Horizontale lengte wordt gemeten | 1
|  |  | st | TYPE 3 | Beam |  | Stuks |  | 1
|  |  |  | TYPE 3 | Column |  | Stuks |  | 1
|  |  |  | TYPE 5 | Object | MEP | Stuks |  | 1
[7 empty] | Stuks |  | 1
65.31.30. | leidingnet & toebehoren - buizen/kunststof | FH | m | TYPE 3 | Beam |  | ARCHICAD property: Lengte Balk of Hoogte kolom |  | 1
|  |  |  | TYPE 3 | Column |  | ARCHICAD property: Lengte Balk of Hoogte kolom |  | 1
|  |  |  | TYPE 5 | Object | MEP | Lengte |  | 1
[7 empty] | Lengte | Let op! Enkel Horizontale lengte wordt gemeten | 1
|  |  | st | TYPE 3 | Beam |  | Stuks |  | 1
|  |  |  | TYPE 3 | Column |  | Stuks |  | 1
|  |  |  | TYPE 5 | Object | MEP | Stuks |  | 1
[7 empty] | Stuks |  | 1
65.31.40. | leidingnet & toebehoren - buizen/dunwandige verzinkte buis | FH | m | TYPE 3 | Beam |  | ARCHICAD property: Lengte Balk of Hoogte kolom |  | 1
|  |  |  | TYPE 3 | Column |  | ARCHICAD property: Lengte Balk of Hoogte kolom |  | 1
|  |  |  | TYPE 5 | Object | MEP | Lengte |  | 1
[7 empty] | Lengte | Let op! Enkel Horizontale lengte wordt gemeten | 1
|  |  | st | TYPE 3 | Beam |  | Stuks |  | 1
|  |  |  | TYPE 3 | Column |  | Stuks |  | 1
|  |  |  | TYPE 5 | Object | MEP | Stuks |  | 1
[7 empty] | Stuks |  | 1
65.32. | leidingnet & toebehoren - collectoren | FH | st | TYPE 5 | Object | MEP | Stuks |  | 1
[7 empty] | Stuks |  | 1
|  | PM |  | Geen |  |  |  |  | 1
65.33. | leidingnet & toebehoren - leidingisolatie | FH | m | TYPE 3 | Beam |  | ARCHICAD property: Lengte Balk of Hoogte kolom |  | 1
|  |  |  | TYPE 3 | Column |  | ARCHICAD property: Lengte Balk of Hoogte kolom |  | 1
|  |  |  | TYPE 5 | Object | MEP | Lengte |  | 1
[7 empty] | Lengte | Let op! Enkel Horizontale lengte wordt gemeten | 1
|  |  | st | TYPE 3 | Beam |  | Stuks |  | 1
|  |  |  | TYPE 3 | Column |  | Stuks |  | 1
|  |  |  | TYPE 5 | Object | MEP | Stuks |  | 1
[7 empty] | Stuks |  | 1
|  | PM |  | Geen |  |  |  |  | 1
65.34. | leidingnet & toebehoren - brandwerende doorvoeren | PM |  | Geen |  |  |  |  | 1
65.35. | leidingnet & toebehoren - verwarmingslint | FH | m | TYPE 3 | Beam |  | ARCHICAD property: Lengte Balk of Hoogte kolom |  | 1
|  |  |  | TYPE 3 | Column |  | ARCHICAD property: Lengte Balk of Hoogte kolom |  | 1
|  |  |  | TYPE 5 | Object | MEP | Lengte |  | 1
[7 empty] | Lengte | Let op! Enkel Horizontale lengte wordt gemeten | 1
65.40. | installatieonderdelen - algemeen
65.41. | installatieonderdelen - aflaatkranen | FH | st | TYPE 5 | Object |  | Stuks |  | 1
65.42. | installatieonderdelen - regel- en afsluitkranen | FH | st | TYPE 5 | Object |  | Stuks |  | 1
65.43. | installatieonderdelen - drukregelaars | FH | st | TYPE 5 | Object |  | Stuks |  | 1
65.44. | installatieonderdelen - circulatoren | FH | st | TYPE 5 | Object |  | Stuks |  | 1
|  | PM |  | Geen |  |  |  |  | 1
65.45. | installatieonderdelen - expansiesysteem | FH | st | TYPE 5 | Object |  | Stuks |  | 1
65.46. | installatieonderdelen - vlotterontluchters | FH | st | TYPE 5 | Object |  | Stuks |  | 1
65.47. | installatieonderdelen - microbellenafscheider | FH | st | TYPE 5 | Object |  | Stuks |  | 1
65.50. | verwarmingselementen & toebehoren - algemeen
65.51. | verwarmingselementen & toebehoren - plaatradiatoren | FH | kW | TYPE 5 | Object |  | vul het vermogen in bij ARCHICAD property: Vermogen verwarmingselement |  | 1
|  |  | st | TYPE 5 | Object |  | Stuks |  | 1
65.52. | verwarmingselementen & toebehoren - wandconvectoren | FH | kW | TYPE 5 | Object |  | vul het vermogen in bij ARCHICAD property: Vermogen verwarmingselement |  | 1
|  |  | st | TYPE 5 | Object |  | Stuks |  | 1
65.53. | verwarmingselementen & toebehoren - vloerverwarming | FH | m2 | TYPE 5 | Object |  |  |  | 1
[7 empty] | Lengte | Let op! Enkel Horizontale lengte wordt gemeten | 1
65.60. | warmteregeling & toebehoren - algemeen
65.61. | warmteregeling & toebehoren - radiatorkranen | FH | st | TYPE 5 | Object |  | Stuks |  | 1
65.62. | warmteregeling & toebehoren - thermostaatkoppen | FH | st | TYPE 5 | Object |  | Stuks |  | 1
65.63. | warmteregeling & toebehoren - kamerthermostaten | FH | st | TYPE 5 | Object |  | Stuks |  | 1
65.64. | warmteregeling & toebehoren - weersafhankelijke regeling | FH | st | TYPE 5 | Object |  | Stuks |  | 1
65.65. | warmteregeling & toebehoren - manometer | FH | st | TYPE 5 | Object |  | Stuks |  | 1
65.66. | warmteregeling & toebehoren - thermometer | FH | st | TYPE 5 | Object |  | Stuks |  | 1
66. | BIJZONDERE INSTALLATIES
66.00. | bijzondere installaties - algemeen
66.10. | warmtepompen - algemeen
66.11. | warmtepompen - grond-water | FH | st | TYPE 5 | Morph |  | Stuks |  | 1
|  |  |  | TYPE 5 | Object |  | Stuks |  | 1
66.12. | warmtepompen - water-water | FH | st | TYPE 5 | Morph |  | Stuks |  | 1
|  |  |  | TYPE 5 | Object |  | Stuks |  | 1
66.13. | warmtepompen - lucht-water monoblok | FH | st | TYPE 5 | Morph |  | Stuks |  | 1
|  |  |  | TYPE 5 | Object |  | Stuks |  | 1
66.14. | warmtepompen - lucht-water met binnen- en buitenunit (split-systeem) | FH | st | TYPE 5 | Morph |  | Stuks |  | 1
|  |  |  | TYPE 5 | Object |  | Stuks |  | 1
66.15. | warmtepompen - gasabsorptiewarmtepompen
66.16. | warmtepompen - verticale aardsondes | SOG |  | Geen |  |  |  |  | 1
66.16.10. | warmtepompen - verticale aardsondes/warmtewisselaar | FH | SOG | Geen |  |  |  |  | 1
66.16.20. | warmtepompen - verticale aardsondes/collector | PM |  | Geen |  |  |  |  | 1
67. | BRANDBESTRIJDING
67.00. | brandbestrijding - algemeen
67.10. | brandblusapparaten - algemeen
67.11. | brandblusapparaten - poedersnelblussers | FH | st | TYPE 5 | Object |  | Stuks |  | 1
67.12. | brandblusapparaten - CO2-snelblussers | FH | st | TYPE 5 | Object |  | Stuks |  | 1
67.13. | brandblusapparaten - schuimsnelblussers | FH | st | TYPE 5 | Object |  | Stuks |  | 1
67.14. | brandblusapparaten - vast opgestelde poederblussers | FH | st | TYPE 5 | Object |  | Stuks |  | 1
67.20. | externe bluswatervoorziening - algemeen | SOG |  | Geen |  |  |  |  | 1
67.21. | externe bluswatervoorziening - leidingen | FH | m | TYPE 3 | Beam |  | ARCHICAD property: Lengte Balk of Hoogte kolom |  | 1
|  |  |  | TYPE 3 | Column |  | ARCHICAD property: Lengte Balk of Hoogte kolom |  | 1
|  |  |  | TYPE 5 | Object | MEP | Lengte |  | 1
[7 empty] | Lengte | Let op! Enkel Horizontale lengte wordt gemeten | 1
67.22. | externe bluswatervoorziening - buitenhydranten
67.22.10. | externe bluswatervoorziening - buitenhydranten/bovengronds | FH | st | TYPE 5 | Object |  | Stuks |  | 1
67.22.20. | externe bluswatervoorziening - buitenhydranten/ondergronds | FH | st | TYPE 5 | Object |  | Stuks |  | 1
67.30. | interne bluswatervoorziening - algemeen | SOG |  | Geen |  |  |  |  | 1
67.31. | interne bluswatervoorziening - leidingen | FH | m | TYPE 3 | Beam |  | ARCHICAD property: Lengte Balk of Hoogte kolom |  | 1
|  |  |  | TYPE 3 | Column |  | ARCHICAD property: Lengte Balk of Hoogte kolom |  | 1
|  |  |  | TYPE 5 | Object | MEP | Lengte |  | 1
[7 empty] | Lengte | Let op! Enkel Horizontale lengte wordt gemeten | 1
67.32. | interne bluswatervoorziening - brandkranen | FH | st | TYPE 5 | Object |  | Stuks |  | 1
67.33. | interne bluswatervoorziening - muurhaspels zonder kast | FH | st | TYPE 5 | Object |  | Stuks |  | 1
67.34. | interne bluswatervoorziening - kasten voor slanghaspels | FH | st | TYPE 5 | Object |  | Stuks |  | 1
67.35. | interne bluswatervoorziening - manometers | FH | st | TYPE 5 | Object |  | Stuks |  | 1
67.36. | interne bluswatervoorziening - pictogrammen | PM |  | Geen |  |  |  |  | 1
67.40. | sprinklerinstallatie - algemeen | SOG |  | Geen |  |  |  |  | 1
67.50. | brandwerende bescherming - algemeen | FH | st | TYPE 5 | Object |  | Stuks |  | 1
|  | SOG |  | Geen |  |  |  |  | 1
68. | VENTILATIE
68.00. | ventilatie - algemeen
68.01. | ventilatie - proefopstelling | PM |  | Geen |  |  |  |  | 1
68.02. | ventilatie - proeven
68.02.10. | ventilatie - proeven/debietmeting | FH | st | TYPE 5 | Object |  | Stuks |  | 1
|  | SOG |  | Geen |  |  |  |  | 1
68.02.20. | ventilatie - proeven/meting kanaaldichtheid | FH | st | TYPE 5 | Object |  | Stuks |  | 1
|  | SOG |  | Geen |  |  |  |  | 1
68.02.30. | ventilatie - proeven/dichtheid collectieve kanalen | SOG |  | Geen |  |  |  |  | 1
68.10. | ventilatiekanalen - algemeen
68.11. | ventilatiekanalen - metaal
68.11.10. | ventilatiekanalen - metaal/rond | FH | m | TYPE 2 | Beam |  | ARCHICAD property: Lengte Balk of Hoogte kolom |  | 1
|  |  |  | TYPE 3 | Beam |  | ARCHICAD property: Lengte Balk of Hoogte kolom |  | 1
|  |  |  | TYPE 3 | Column |  | ARCHICAD property: Lengte Balk of Hoogte kolom |  | 1
|  |  |  | TYPE 5 | Object | MEP | Lengte |  | 1
[7 empty] | Lengte | Let op! Enkel Horizontale lengte wordt gemeten | 1
|  | SOG |  | Geen |  |  |  |  | 1
68.11.20. | ventilatiekanalen - metaal/rechthoekig | FH of SOG | m | TYPE 2 | Beam |  | ARCHICAD property: Lengte Balk of Hoogte kolom | Let op! Geef in de classificatie de breedte van het kanaal op. | 1
|  |  |  | TYPE 3 | Beam |  | ARCHICAD property: Lengte Balk of Hoogte kolom |  | 1
|  |  |  | TYPE 3 | Column |  | ARCHICAD property: Lengte Balk of Hoogte kolom |  | 1
|  |  |  | TYPE 5 | Object | MEP | Lengte |  | 1
[7 empty] | Lengte | Let op! Enkel Horizontale lengte wordt gemeten | 1
|  |  |  | Geen |  |  |  |  | 1
68.12. | ventilatiekanalen - kunststof
68.12.10. | ventilatiekanalen - kunststof/rond | FH of SOG | m | TYPE 2 | Beam |  | ARCHICAD property: Lengte Balk of Hoogte kolom |  | 1
|  |  |  | TYPE 3 | Beam |  | ARCHICAD property: Lengte Balk of Hoogte kolom |  | 1
|  |  |  | TYPE 3 | Column |  | ARCHICAD property: Lengte Balk of Hoogte kolom |  | 1
|  |  |  | TYPE 5 | Object | MEP | Lengte |  | 1
[7 empty] | Lengte | Let op! Enkel Horizontale lengte wordt gemeten | 1
|  |  |  | Geen |  |  |  |  | 1
68.12.20. | ventilatiekanalen - kunststof/rechthoekig of ovaal | FH of SOG | m | TYPE 2 | Beam |  | ARCHICAD property: Lengte Balk of Hoogte kolom |  | 1
|  |  |  | TYPE 3 | Beam |  | ARCHICAD property: Lengte Balk of Hoogte kolom |  | 1
[5 empty] | Column |  | ARCHICAD property: Lengte Balk of Hoogte kolom |  | 1
|  |  |  | TYPE 5 | Object | MEP | Lengte |  | 1
[7 empty] | Lengte | Let op! Enkel Horizontale lengte wordt gemeten | 1
|  |  |  | Geen |  |  |  |  | 1
68.13. | ventilatiekanalen - flexibele kanalen | FH | m | TYPE 2 | Beam |  | ARCHICAD property: Lengte Balk of Hoogte kolom |  | 1
|  |  |  | TYPE 3 | Beam |  | ARCHICAD property: Lengte Balk of Hoogte kolom |  | 1
[5 empty] | Column |  | ARCHICAD property: Lengte Balk of Hoogte kolom |  | 1
|  |  |  | TYPE 5 | Object | MEP | Lengte |  | 1
[7 empty] | Lengte | Let op! Enkel Horizontale lengte wordt gemeten | 1
68.14. | ventilatiekanalen - thermische isolatie | FH | m | TYPE 2 | Beam |  | ARCHICAD property: Lengte Balk of Hoogte kolom | Let op! Geef in de classificatie de breedte van het kanaal op. | 1
|  |  |  | TYPE 3 | Beam |  | ARCHICAD property: Lengte Balk of Hoogte kolom |  | 1
|  |  |  | TYPE 3 | Column |  | ARCHICAD property: Lengte Balk of Hoogte kolom |  | 1
|  |  |  | TYPE 5 | Object | MEP | Lengte |  | 1
[7 empty] | Lengte | Let op! Enkel Horizontale lengte wordt gemeten | 1
68.15. | ventilatiekanalen - ophanging en bevestiging | PM |  | Geen |  |  |  |  | 1
68.20. | toebehoren ventilatiekanalen - algemeen
68.30. | woonhuisventilatoren - algemeen
68.31. | woonhuisventilatoren - systeem C | FH | st | TYPE 5 | Object |  | Stuks |  | 1
68.32. | woonhuisventilatoren - systeem D | FH | st | TYPE 5 | Object |  | Stuks |  | 1
68.40. | ventilatoren - algemeen
68.41. | ventilatoren - dakventilatoren | FH | st | TYPE 5 | Object |  | Stuks |  | 1
68.42. | ventilatoren - kanaalventilatoren | FH | st | TYPE 5 | Object |  | Stuks |  | 1
68.43. | ventilatoren - sanitaire ventilatoren | FH | st | TYPE 5 | Object |  | Stuks |  | 1
68.50. | dampkappen - algemeen
68.51. | dampkappen - inbouwmotor | FH | st | TYPE 5 | Object |  | Stuks |  | 1
68.52. | dampkappen - motorloos | FH | st | TYPE 5 | Object |  | Stuks |  | 1
68.60. | ventilatieventielen en -roosters - algemeen
68.61. | ventilatiemonden - ventiel met regelbare conus | FH | st | TYPE 5 | Object |  | Stuks |  | 1
68.62. | ventilatiemonden - zelfregelend ventiel | FH | st | TYPE 5 | Object |  | Stuks |  | 1
68.63. | ventilatiemonden - gevelroosters | FH | st | TYPE 5 | Object |  | Stuks |  | 1
68.64. | ventilatiemonden - dakventielen | FH | st | TYPE 5 | Object |  | Stuks |  | 1
69. | OPBOUWKANALEN ROOKGAS EN VENTILATIE
69.00. | opbouwkanalen rookgas en ventilatie - algemeen
69.10. | schoorstenen - algemeen
69.11. | schoorstenen - roestvast staal
69.11.10. | schoorstenen - roestvast staal/CLV | FH | m | TYPE 5 | Object |  | Lengte | Let op! Enkel Horizontale lengte wordt gemeten | 1
|  |  | st | TYPE 5 | Object |  | Stuks |  | 1
69.11.20. | schoorstenen - roestvast staal/enkelvoudig kanaal | FH | m | TYPE 5 | Object |  | Lengte | Let op! Enkel Horizontale lengte wordt gemeten | 1
|  |  | st | TYPE 5 | Object |  | Stuks |  | 1
69.11.30. | schoorstenen - roestvast staal/buigzame kanaalvoering | FH | m | TYPE 5 | Object |  | Lengte | Let op! Enkel Horizontale lengte wordt gemeten | 1
|  |  | st | TYPE 5 | Object |  | Stuks |  | 1
69.12. | schoorstenen - aluminium
69.12.10. | schoorstenen - aluminium/CLV | FH | m | TYPE 5 | Object |  | Lengte | Let op! Enkel Horizontale lengte wordt gemeten | 1
|  |  | st | TYPE 5 | Object |  | Stuks |  | 1
69.12.20. | schoorstenen - aluminium/enkelvoudig | FH | m | TYPE 5 | Object |  | Lengte | Let op! Enkel Horizontale lengte wordt gemeten | 1
|  |  | st | TYPE 5 | Object |  | Stuks |  | 1
69.12.30. | schoorstenen - aluminium/buigzame kanaalvoering | FH | m | TYPE 5 | Object |  | Lengte | Let op! Enkel Horizontale lengte wordt gemeten | 1
|  |  | st | TYPE 5 | Object |  | Stuks |  | 1
69.13. | schoorstenen - kunststof
69.13.10. | schoorstenen - kunststof/CLV | FH | m | TYPE 5 | Object |  | Lengte | Let op! Enkel Horizontale lengte wordt gemeten | 1
|  |  | st | TYPE 5 | Object |  | Stuks |  | 1
69.13.20. | schoorstenen - kunststof/enkelvoudig | FH | m | TYPE 5 | Object |  | Lengte | Let op! Enkel Horizontale lengte wordt gemeten | 1
|  |  | st | TYPE 5 | Object |  | Stuks |  | 1
69.13.30. | schoorstenen - kunststof/buigzame kanaalvoering | FH | m | TYPE 5 | Object |  | Lengte | Let op! Enkel Horizontale lengte wordt gemeten | 1
|  |  | st | TYPE 5 | Object |  | Stuks |  | 1
69.20. | dakdoorgang - algemeen
69.21. | dakdoorgang - enkelvoudig | FH | st | TYPE 5 | Object |  | Stuks |  | 1
69.22. | dakdoorgang - multifunctioneel | FH | st | TYPE 5 | Object |  | Stuks |  | 1
70. | ELEKTRICITEIT BINNENNET
70.00. | elektriciteit binnennet - algemeen
70.10. | aansluitingen - algemeen
70.11. | aansluitingen - ondergrondse aansluiting | FH | st | TYPE 5 | Object |  | Stuks |  | 1
70.12. | aansluitingen - aansluitbocht | PM |  | Geen |  |  |  |  | 1
70.13. | aansluitingen - aansluitplaat | FH | st | TYPE 5 | Morph |  | Stuks |  | 1
|  |  |  | TYPE 5 | Object |  | Stuks |  | 1
70.14. | aansluitingen - tellerkasten | FH | st | TYPE 5 | Morph |  | Stuks |  | 1
|  |  |  | TYPE 5 | Object |  | Stuks |  | 1
70.15. | aansluitingen - verbindingskabels | FH | st | TYPE 5 | Morph |  | Stuks |  | 1
|  |  |  | TYPE 5 | Object |  | Stuks |  | 1
70.20. | verdeelkasten - algemeen
70.21. | verdeelkasten - hoofdverdeelborden | FH | st | TYPE 5 | Morph |  | Stuks |  | 1
|  |  |  | TYPE 5 | Object |  | Stuks |  | 1
70.30. | stroombeveiliging - algemeen
70.31. | stroombeveiliging - hoofdschakelaars | PM |  | Geen |  |  |  |  | 1
70.32. | stroombeveiliging - differentieelschakelaars | PM |  | Geen |  |  |  |  | 1
70.33. | stroombeveiliging - automatische schakelaars | PM |  | Geen |  |  |  |  | 1
70.40. | aarding - algemeen
70.41. | aarding - aardingslus | FH | st | TYPE 5 | Object |  | Stuks |  | 1
|  | v | m | TYPE 3 | Beam |  | ARCHICAD property: Lengte Balk of Hoogte kolom |  | 1
70.42. | aarding - afzonderlijke aardverbindingen | FH | st | TYPE 5 | Object |  | Stuks |  | 1
70.43. | aarding - aardingsonderbrekers | PM |  | Geen |  |  |  |  | 1
70.44. | aarding - hoofdbeschermingsgeleiders | PM |  | Geen |  |  |  |  | 1
70.45. | aarding - hoofdequipotentiaalverbindingen | PM |  | Geen |  |  |  |  | 1
70.46. | aarding - bijkomende equipotentiaalverbindingen | PM |  | Geen |  |  |  |  | 1
70.47. | aarding - bliksemafleidersinstalatie | FH | st | TYPE 4 | Object | Gebruik ARCHICAD property: VMSW Bliksemafleiderinstallatie | Stuks |  | 1
70.50. | leidingen - algemeen
70.53. | leidingen - inbouw kabelbuizen | PM |  | Geen |  |  |  |  | 1
70.54. | leidingen - opbouw kabelbuizen | PM |  | Geen |  |  |  |  | 1
70.55. | leidingen - plint- & wandkanalen | PM |  | Geen |  |  |  |  | 1
70.56. | leidingen - kabelgoten en -ladders | PM |  | Geen |  |  |  |  | 1
70.57. | leidingen - wachtbuizen | PM |  | Geen |  |  |  |  | 1
70.60. | trek- en verbindingsdozen - algemeen
70.61. | trek- en verbindingsdozen - inbouw metselwerk | PM |  | Geen |  |  |  |  | 1
70.62. | trek- en verbindingsdozen - inbouw holle wanden | PM |  | Geen |  |  |  |  | 1
70.63. | trek- en verbindingsdozen - inbouw verlaagde plafonds | PM |  | Geen |  |  |  |  | 1
70.64. | trek- en verbindingsdozen - inbouw vloeren | PM |  | Geen |  |  |  |  | 1
70.65. | trek- en verbindingsdozen - opbouw | PM |  | Geen |  |  |  |  | 1
70.70. | bijzondere voorzieningen - algemeen
70.71. | bijzondere voorzieningen - voeding liften | PM |  | Geen |  |  |  |  | 1
71. | ELEKTRICITEIT SCHAKELAARS & CONTACTDOZEN
71.00. | elektriciteit schakelaars & contactdozen - algemeen
71.10. | stopcontacten - algemeen
71.11. | stopcontacten - 10/16A | FH | st | TYPE 5 | Object |  | Stuks |  | 1
71.12. | stopcontacten - 20/32A | FH | st | TYPE 5 | Object |  | Stuks |  | 1
71.20. | aansluitdozen - algemeen
71.21. | aansluitdozen - voeding elektrisch fornuis | FH | st | TYPE 5 | Object |  | Stuks |  | 1
71.22. | aansluitdozen - voeding was- & vaatwasmachine | FH | st | TYPE 5 | Object |  | Stuks |  | 1
71.23. | aansluitdozen - voeding HVAC en andere | FH | st | TYPE 5 | Object |  | Stuks |  | 1
71.30. | schakelaars - algemeen
71.31. | schakelaars - enkelpolig | FH | st | TYPE 5 | Object |  | Stuks |  | 1
71.32. | schakelaars - dubbelpolig | FH | st | TYPE 5 | Object |  | Stuks |  | 1
71.33. | schakelaars - wissel | FH | st | TYPE 5 | Object |  | Stuks |  | 1
71.34. | schakelaars - kruis | FH | st | TYPE 5 | Object |  | Stuks |  | 1
71.35. | schakelaars - timerschakelaars | FH | st | TYPE 5 | Object |  | Stuks |  | 1
71.36. | schakelaars - teleruptoren | FH | st | TYPE 5 | Object |  | Stuks |  | 1
71.37. | schakelaars - dimmers | FH | st | TYPE 5 | Object |  | Stuks |  | 1
71.40. | speciale toebehoren - algemeen
71.41. | speciale toebehoren - bewegingsdetectoren | FH | st | TYPE 4 | Object | Gebruik ARCHICAD property: VMSW Schakelaar Toebehoren | Stuks |  | 1
71.42. | speciale toebehoren - foto-elektrisch schakelaar | FH | st | TYPE 4 | Object | Gebruik ARCHICAD property: VMSW Schakelaar Toebehoren | Stuks |  | 1
71.43. | speciale toebehoren - schemerschakelaar | FH | st | TYPE 4 | Object | Gebruik ARCHICAD property: VMSW Schakelaar Toebehoren | Stuks |  | 1
72. | ELEKTRICITEIT LICHTARMATUREN
72.00. | elektriciteit lichtarmaturen - algemeen
72.10. | binnenarmaturen E27 - algemeen | FH | st | TYPE 5 | Object | Lamp | Stuks |  | 1
72.11. | binnenarmaturen E27 - met lenskap | FH | st | TYPE 5 | Object | Lamp | Stuks |  | 1
72.12. | binnenarmaturen E27 - andere | FH | st | TYPE 5 | Object | Lamp | Stuks |  | 1
72.20. | binnenarmaturen TL - algemeen
72.21. | binnenarmaturen TL - opbouwarmatuur plafond
72.21.10. | binnenarmaturen TL - opbouwarmatuur plafond - T8 | FH | st | TYPE 5 | Object | Lamp | Stuks |  | 1
72.21.20. | binnenarmaturen TL - opbouwarmatuur plafond - T5 | FH | st | TYPE 5 | Object | Lamp | Stuks |  | 1
72.22. | binnenarmaturen TL - lichtstrip keukenaanrecht | [7 empty] | 1
72.22.10. | binnenarmaturen TL - lichtstrip keukenaanrecht/T8 | FH | st | TYPE 5 | Object | Lamp | Stuks |  | 1
72.22.20. | binnenarmaturen TL - lichtstrip keukenaanrecht/T5 | FH | st | TYPE 5 | Object | Lamp | Stuks |  | 1
72.40. | binnenarmaturen halogeen - algemeen
72.41. | binnenarmaturen halogeen - transfo | FH | st | TYPE 5 | Object | Lamp | Stuks |  | 1
72.42. | binnenarmaturen halogeen - inbouwspots | FH | st | TYPE 5 | Object | Lamp | Stuks |  | 1
72.43. | binnenarmaturen halogeen - opbouwspots | FH | st | TYPE 5 | Object | Lamp | Stuks |  | 1
72.50. | veiligheidsverlichting - algemeen
72.51. | veiligheidsverlichting - autonoom niet-permanent | FH | st | TYPE 5 | Object | Lamp | Stuks |  | 1
72.52. | veiligheidsverlichting - autonoom permanent | FH | st | TYPE 5 | Object | Lamp | Stuks |  | 1
72.53. | veiligheidsverlichting - centrale noodvoeding | SOG |  | Geen |  |  |  |  | 1
72.54. | veiligheidsverlichting - armaturen | SOG |  | Geen |  |  |  |  | 1
72.55. | veiligheidsverlichting - signalisatie & pictogrammen | PM |  | Geen |  |  |  |  | 1
72.60. | buitenarmaturen - algemeen
72.70. | armaturen geleverd door het bestuur - algemeen
73. | ELEKTRICITEIT BEL & PARLOFOON
73.00. | elektriciteit bel & parlofoon - algemeen
73.10. | individuele belinstallaties - algemeen
73.11. | individuele belinstallaties - huisbel | FH | st | TYPE 5 | Object |  | Stuks |  | 1
73.12. | individuele belinstallaties - beldrukknop | PM |  | Geen |  |  |  |  | 1
73.13. | individuele belinstallaties - beltransfo | PM |  | Geen |  |  |  |  | 1
73.14. | individuele belinstallaties - bedrading | PM |  | Geen |  |  |  |  | 1
73.20. | parlofooninstallatie - algemeen
73.21. | parlofooninstallatie - binnenposten | FH | st | TYPE 5 | Object |  | Stuks |  | 1
73.22. | parlofooninstallatie - deurstation | PM |  | Geen |  |  |  |  | 1
73.23. | parlofooninstallatie - beltransfo | PM |  | Geen |  |  |  |  | 1
73.24. | parlofooninstallatie - verdeeldozen | PM |  | Geen |  |  |  |  | 1
73.25. | parlofooninstallatie - bedrading | PM |  | Geen |  |  |  |  | 1
73.26. | parlofooninstallatie - elektrisch deurslot | PM |  | Geen |  |  |  |  | 1
73.30. | toegangscontrolesysteem - algemeen | FH | st | TYPE 5 | Object |  | Stuks |  | 1
|  | SOG |  | Geen |  |  |  |  | 1
74. | ELEKTRICITEIT TELECOM & DOMOTICA
74.00. | elektriciteit telecom & domotica - algemeen
74.10. | telefoon - algemeen
74.11. | telefoon - buitenbekabeling | SOG |  | Geen |  |  |  |  | 1
74.12. | telefoon - basis aansluitpunt | FH | st | TYPE 5 | Object |  | Stuks |  | 1
74.13. | telefoon - extra aansluitpunt | FH | st | TYPE 5 | Object |  | Stuks |  | 1
74.14. | telefoon - binnenbekabeling | PM |  | Geen |  |  |  |  | 1
74.20. | kabeldistributie - algemeen
74.21. | kabeldistributie - buitenbekabeling | SOG |  | Geen |  |  |  |  | 1
74.22. | kabeldistributie - basis aansluitpunt | FH | st | TYPE 5 | Object |  | Stuks |  | 1
74.23. | kabeldistributie - extra aansluitpunt | FH | st | TYPE 5 | Object |  | Stuks |  | 1
74.24. | kabeldistributie - binnenbekabeling | PM |  | Geen |  |  |  |  | 1
74.30. | netwerkbekabeling - algemeen
74.31. | netwerkbekabeling - buitenbekabeling | SOG |  | Geen |  |  |  |  | 1
74.32. | netwerkbekabeling - basis aansluitpunt | FH | st | TYPE 5 | Object |  | Stuks |  | 1
74.33. | netwerkbekabeling - extra aansluitpunt | FH | st | TYPE 5 | Object |  | Stuks |  | 1
74.34. | netwerkbekabeling - binnenbekabeling | PM |  | Geen |  |  |  |  | 1
74.40. | satelietontvangstsysteem - algemeen
74.41. | satelietontvangstsysteem - centrale schotelantenne | SOG |  | Geen |  |  |  |  | 1
74.42. | satelietontvangstsysteem - buitenbekabeling | SOG |  | Geen |  |  |  |  | 1
74.43. | satelietontvangstsysteem - basis aansluitpunt | FH | st | TYPE 5 | Object |  | Stuks |  | 1
74.44. | satelietontvangstsysteem - extra aansluitpunt | FH | st | TYPE 5 | Object |  | Stuks |  | 1
74.45. | satelietontvangstsysteem - binnenbekabeling | PM |  | Geen |  |  |  |  | 1
74.50. | alarmkabel - algemeen
74.60. | luidsprekerkabel - algemeen
74.70. | oproepsystemen ADL - algemeen
74.80. | multimediakast | FH | st | TYPE 5 | Morph |  | Stuks |  | 1
[5 empty] | Object |  | Stuks |  | 1
75. | ELEKTRICITEIT VERWARMING
75.00. | elektriciteit verwarming - algemeen
75.10. | direct systeem - algemeen
75.11. | direct systeem - gedecentraliseerd
75.11.10. | direct systeem - gedecentraliseerd/wandconvectoren | FH | st | TYPE 5 | Object |  | Stuks |  | 1
75.11.20. | direct systeem - gedecentraliseerd/plintconvectoren | FH | st | TYPE 5 | Object |  | Stuks |  | 1
75.11.30. | direct systeem - gedecentraliseerd/stralingselementen | FH | st | TYPE 5 | Object |  | Stuks |  | 1
75.20. | accumulatiesysteem - algemeen
75.21. | accumulatiesysteem - gedecentraliseerd
75.21.10. | accumulatiesysteem - gedecentraliseerd/dynamisch gemengd | FH | st | TYPE 5 | Object |  | Stuks |  | 1
75.30. | meet- & regeltoestellen - algemeen
75.31. | meet- & regeltoestellen - klokthermostaten
75.31.10. | meet- & regeltoestellen - klokthermostaten/direct systeem | FH | st | TYPE 5 | Object |  | Stuks |  | 1
|  | PM |  | Geen |  |  |  |  | 1
75.31.20. | meet- & regeltoestellen - klokthermostaten/accumulatie systeem | FH | st | TYPE 5 | Object |  | Stuks |  | 1
|  | PM |  | Geen |  |  |  |  | 1
76. | ELEKTROMECHANICA LIFTEN
76.00. | elektromechanica liften - algemeen
76.01. | algemeen - grenzen van de aanneming | PM |  | Geen |  |  |  |  | 1
76.02. | algemeen - controle op afmetingen | PM |  | Geen |  |  |  |  | 1
76.03. | algemeen - documentatie en studie | PM |  | Geen |  |  |  |  | 1
76.04. | algemeen - werfinstallatie en -organisatie | PM |  | Geen |  |  |  |  | 1
76.05. | algemeen - onderhoud tijdens waarborgperiode | PM |  | Geen |  |  |  |  | 1
76.10. | bestaande installaties - algemeen
76.11. | bestaande installaties - afbraak | FH | st | TYPE 4 | Object | Gebruik ARCHICAD property: VMSW Lift Bestaande installaties | Stuks |  | 1
76.12. | bestaande installaties - renovatie | FH | st | TYPE 4 | Object | Gebruik ARCHICAD property: VMSW Lift Bestaande installaties | Stuks |  | 1
76.20. | elektrische liften - algemeen
76.21. | elektrische liften - met machinekamer | FH | st | TYPE 5 | Object |  | Stuks |  | 1
76.22. | elektrische liften - zonder machinekamer (gearless) | FH | st | TYPE 5 | Object |  | Stuks |  | 1
76.30. | kooiuitrusting - algemeen
76.31. | kooiuitrusting - personenlift | PM |  | Geen |  |  |  |  | 1
76.32. | kooiuitrusting - goederenlift | PM |  | Geen |  |  |  |  | 1
76.33. | kooiuitrusting - vandalismewerend | PM |  | Geen |  |  |  |  | 1
76.40. | deuren & fronten - algemeen
76.41. | deuren & fronten - personenlift | PM |  | Geen |  |  |  |  | 1
76.50. | bedienings- & signalisatiepanelen - algemeen
76.51. | bedienings- & signalisatiepanelen - personenlift | PM |  | Geen |  |  |  |  | 1
77. | BRANDDETECTIE & ALARMSYSTEMEN
77.00. | branddetectie & alarmsystemen - algemeen
77.10. | centrale eenheid - algemeen | SOG |  | Geen |  |  |  |  | 1
77.20. | energievoorziening - algemeen | PM |  | Geen |  |  |  |  | 1
77.30. | bekabeling - algemeen | PM |  | Geen |  |  |  |  | 1
77.40. | brandmelding - algemeen
77.41. | brandmelding - branddetectoren | FH | st | TYPE 5 | Object |  | Stuks |  | 1
77.42. | brandmelding - handmelders | FH | st | TYPE 5 | Object |  | Stuks |  | 1
77.43. | brandmelding - gasdetectoren | FH | st | TYPE 5 | Object |  | Stuks |  | 1
77.44. | brandmelding - autonome rookmelders | FH | st | TYPE 5 | Object |  | Stuks |  | 1
77.50. | alarmsirenes - algemeen
77.51. | alarmsirenes - signal fast sweep | FH | st | TYPE 5 | Object |  | Stuks |  | 1
77.60. | evacuatietoebehoren - algemeen
77.61. | evacuatietoebehoren - deurpomp met magneethouder | FH | st | TYPE 4 | Door | Gebruik ARCHICAD property: VMSW deurpomp | Stuks |  | 1
77.62. | evacuatietoebehoren - pictogrammen | PM |  | Geen |  |  |  |  | 1
77.63. | evacuatietoebehoren - brandweersleutelkluis | FH | st | TYPE 5 | Morph |  | Stuks |  | 1
|  |  |  | TYPE 5 | Object |  | Stuks |  | 1
80. | BINNENSCHILDERWERKEN
80.00. | schilderwerken - algemeen
80.10. | binnenschilderwerken op pleisterwerk - algemeen
80.11. | binnenschilderwerken op pleisterwerk - acrylaathars | FH | m2 | TYPE 3 | Beam |  | Top Surface |  | 1
|  | FH | m2 | TYPE 3 | Column |  | Top Surface |  | 1
|  | FH | m2 | TYPE 3 | Slab |  | Top Surface | waarden detailmeetstaat correct indien vloer rechthoekig | 1
|  | FH | m2 | TYPE 3 | Wall |  | Net Surface Area on the inside face |  | 1
|  | FH | m2 | TYPE 4 | Door | Gebruik ARCHICAD property: VMSW binnenschilderwerken | Oppervlakte binnendagkanten (2x hoogte + 1x breedte) |  | 1
|  | FH | m2 | TYPE 4 | Window | Gebruik ARCHICAD property: VMSW binnenschilderwerken | Oppervlakte binnendagkanten (2x hoogte + 1x breedte) |  | 1
|  | FH | m2 | TYPE 4 | Zone | Gebruik ARCHICAD property: VMSW binnenschilderwerken |  |  | 1
|  | FH | m2 | TYPE 4 | Wall | Gebruik ARCHICAD property: VMSW binnenschilderwerken | Property: Oppervlakte binnenafwerking | beide zijden afwerking> gebruik property VMSW pleisterwerken dubbelzijdig = true en pas expression aan in Oppervlakte binnenafwerking
|  | FH | m2 | TYPE 4 | Slab | Gebruik ARCHICAD property: VMSW binnenschilderwerken | Property: Oppervlakte binnenafwerking
|  | FH | m2 | TYPE 4 | Roof | Gebruik ARCHICAD property: VMSW binnenschilderwerken | Property: Oppervlakte binnenafwerking
|  | FH | m2 | TYPE 5 | Morph | Geometry Method: Straight only! | Surface Area |  | 1
80.12. | binnenschilderwerken op pleisterwerk - acrylaatdispersie | FH | m2 | TYPE 3 | Beam |  | Top Surface |  | 1
|  | FH | m2 | TYPE 3 | Column |  | Top Surface |  | 1
|  | FH | m2 | TYPE 3 | Slab |  | Top Surface | waarden detailmeetstaat correct indien vloer rechthoekig | 1
|  | FH | m2 | TYPE 3 | Wall |  | Net Surface Area on the inside face |  | 1
|  | FH | m2 | TYPE 4 | Door | Gebruik ARCHICAD property: VMSW binnenschilderwerken | Oppervlakte binnendagkanten (2x hoogte + 1x breedte) |  | 1
|  | FH | m2 | TYPE 4 | Window | Gebruik ARCHICAD property: VMSW binnenschilderwerken | Oppervlakte binnendagkanten (2x hoogte + 1x breedte) |  | 1
|  | FH | m2 | TYPE 4 | Zone | Gebruik ARCHICAD property: VMSW binnenschilderwerken |  |  | 1
|  | FH | m2 | TYPE 4 | Wall | Gebruik ARCHICAD property: VMSW binnenschilderwerken | Property: Oppervlakte binnenafwerking | beide zijden afwerking> gebruik property VMSW pleisterwerken dubbelzijdig = true en pas expression aan in Oppervlakte binnenafwerking
|  | FH | m2 | TYPE 4 | Slab | Gebruik ARCHICAD property: VMSW binnenschilderwerken | Property: Oppervlakte binnenafwerking
|  | FH | m2 | TYPE 4 | Roof | Gebruik ARCHICAD property: VMSW binnenschilderwerken | Property: Oppervlakte binnenafwerking
|  | FH | m2 | TYPE 5 | Morph | Geometry Method: Straight only! | Surface Area |  | 1
80.13. | binnenschilderwerken op pleisterwerk - vinyllatex | FH | m2 | TYPE 3 | Beam |  | Top Surface |  | 1
|  | FH | m2 | TYPE 3 | Column |  | Top Surface |  | 1
|  | FH | m2 | TYPE 3 | Slab |  | Top Surface | waarden detailmeetstaat correct indien vloer rechthoekig | 1
|  | FH | m2 | TYPE 3 | Wall |  | Net Surface Area on the inside face |  | 1
|  | FH | m2 | TYPE 4 | Door | Gebruik ARCHICAD property: VMSW binnenschilderwerken | Oppervlakte binnendagkanten (2x hoogte + 1x breedte) |  | 1
|  | FH | m2 | TYPE 4 | Window | Gebruik ARCHICAD property: VMSW binnenschilderwerken | Oppervlakte binnendagkanten (2x hoogte + 1x breedte) |  | 1
|  | FH | m2 | TYPE 4 | Zone | Gebruik ARCHICAD property: VMSW binnenschilderwerken |  |  | 1
|  | FH | m2 | TYPE 4 | Wall | Gebruik ARCHICAD property: VMSW binnenschilderwerken | Property: Oppervlakte binnenafwerking | beide zijden afwerking> gebruik property VMSW pleisterwerken dubbelzijdig = true en pas expression aan in Oppervlakte binnenafwerking
|  | FH | m2 | TYPE 4 | Slab | Gebruik ARCHICAD property: VMSW binnenschilderwerken | Property: Oppervlakte binnenafwerking
|  | FH | m2 | TYPE 4 | Roof | Gebruik ARCHICAD property: VMSW binnenschilderwerken | Property: Oppervlakte binnenafwerking
|  | FH | m2 | TYPE 5 | Morph | Geometry Method: Straight only! | Surface Area |  | 1
80.14. | binnenschilderwerken op pleisterwerk - kwartshoudende structuurverf | FH | m2 | TYPE 3 | Beam |  | Top Surface |  | 1
|  | FH | m2 | TYPE 3 | Column |  | Top Surface |  | 1
|  | FH | m2 | TYPE 3 | Slab |  | Top Surface | waarden detailmeetstaat correct indien vloer rechthoekig | 1
|  | FH | m2 | TYPE 3 | Wall |  | Net Surface Area on the inside face |  | 1
|  | FH | m2 | TYPE 4 | Door | Gebruik ARCHICAD property: VMSW binnenschilderwerken | Oppervlakte binnendagkanten (2x hoogte + 1x breedte) |  | 1
|  | FH | m2 | TYPE 4 | Window | Gebruik ARCHICAD property: VMSW binnenschilderwerken | Oppervlakte binnendagkanten (2x hoogte + 1x breedte) |  | 1
|  | FH | m2 | TYPE 4 | Zone | Gebruik ARCHICAD property: VMSW binnenschilderwerken |  |  | 1
|  | FH | m2 | TYPE 4 | Wall | Gebruik ARCHICAD property: VMSW binnenschilderwerken | Property: Oppervlakte binnenafwerking | beide zijden afwerking> gebruik property VMSW pleisterwerken dubbelzijdig = true en pas expression aan in Oppervlakte binnenafwerking
|  | FH | m2 | TYPE 4 | Slab | Gebruik ARCHICAD property: VMSW binnenschilderwerken | Property: Oppervlakte binnenafwerking
|  | FH | m2 | TYPE 4 | Roof | Gebruik ARCHICAD property: VMSW binnenschilderwerken | Property: Oppervlakte binnenafwerking
|  | FH | m2 | TYPE 5 | Morph | Geometry Method: Straight only! | Surface Area |  | 1
80.15. | binnenschilderwerken op pleisterwerk - meerkleurige effectverf | FH | m2 | TYPE 3 | Beam |  | Top Surface |  | 1
|  | FH | m2 | TYPE 3 | Column |  | Top Surface |  | 1
|  | FH | m2 | TYPE 3 | Slab |  | Top Surface | waarden detailmeetstaat correct indien vloer rechthoekig | 1
|  | FH | m2 | TYPE 3 | Wall |  | Net Surface Area on the inside face |  | 1
|  | FH | m2 | TYPE 4 | Door | Gebruik ARCHICAD property: VMSW binnenschilderwerken | Oppervlakte binnendagkanten (2x hoogte + 1x breedte) |  | 1
|  | FH | m2 | TYPE 4 | Window | Gebruik ARCHICAD property: VMSW binnenschilderwerken | Oppervlakte binnendagkanten (2x hoogte + 1x breedte) |  | 1
|  | FH | m2 | TYPE 4 | Zone | Gebruik ARCHICAD property: VMSW binnenschilderwerken |  |  | 1
|  | FH | m2 | TYPE 4 | Wall | Gebruik ARCHICAD property: VMSW binnenschilderwerken | Property: Oppervlakte binnenafwerking | beide zijden afwerking> gebruik property VMSW pleisterwerken dubbelzijdig = true en pas expression aan in Oppervlakte binnenafwerking
|  | FH | m2 | TYPE 4 | Slab | Gebruik ARCHICAD property: VMSW binnenschilderwerken | Property: Oppervlakte binnenafwerking
|  | FH | m2 | TYPE 4 | Roof | Gebruik ARCHICAD property: VMSW binnenschilderwerken | Property: Oppervlakte binnenafwerking
|  | FH | m2 | TYPE 5 | Morph | Geometry Method: Straight only! | Surface Area |  | 1
80.20. | binnenschilderwerken op gipskartonplaten - algemeen | FH | m2
80.21. | binnenschilderwerken op gipskartonplaten - acrylaathars | FH | m2 | TYPE 3 | Beam |  | Top Surface |  | 1
|  | FH | m2 | TYPE 3 | Column |  | Top Surface |  | 1
|  | FH | m2 | TYPE 3 | Slab |  | Top Surface | waarden detailmeetstaat correct indien vloer rechthoekig | 1
|  | FH | m2 | TYPE 3 | Wall |  | Net Surface Area on the inside face |  | 1
|  | FH | m2 | TYPE 4 | Door | Gebruik ARCHICAD property: VMSW binnenschilderwerken | Oppervlakte binnendagkanten (2x hoogte + 1x breedte) |  | 1
|  | FH | m2 | TYPE 4 | Window | Gebruik ARCHICAD property: VMSW binnenschilderwerken | Oppervlakte binnendagkanten (2x hoogte + 1x breedte) |  | 1
|  | FH | m2 | TYPE 4 | Zone | Gebruik ARCHICAD property: VMSW binnenschilderwerken |  |  | 1
|  | FH | m2 | TYPE 4 | Wall | Gebruik ARCHICAD property: VMSW binnenschilderwerken | Property: Oppervlakte binnenafwerking | beide zijden afwerking> gebruik property VMSW pleisterwerken dubbelzijdig = true en pas expression aan in Oppervlakte binnenafwerking
|  | FH | m2 | TYPE 4 | Slab | Gebruik ARCHICAD property: VMSW binnenschilderwerken | Property: Oppervlakte binnenafwerking
|  | FH | m2 | TYPE 4 | Roof | Gebruik ARCHICAD property: VMSW binnenschilderwerken | Property: Oppervlakte binnenafwerking
|  | FH | m2 | TYPE 5 | Morph | Geometry Method: Straight only! | Surface Area |  | 1
80.22. | binnenschilderwerken op gipskartonplaten - acrylaatdispersie | FH | m2 | TYPE 3 | Beam |  | Top Surface |  | 1
|  | FH | m2 | TYPE 3 | Column |  | Top Surface |  | 1
|  | FH | m2 | TYPE 3 | Slab |  | Top Surface | waarden detailmeetstaat correct indien vloer rechthoekig | 1
|  | FH | m2 | TYPE 3 | Wall |  | Net Surface Area on the inside face |  | 1
|  | FH | m2 | TYPE 4 | Door | Gebruik ARCHICAD property: VMSW binnenschilderwerken | Oppervlakte binnendagkanten (2x hoogte + 1x breedte) |  | 1
|  | FH | m2 | TYPE 4 | Window | Gebruik ARCHICAD property: VMSW binnenschilderwerken | Oppervlakte binnendagkanten (2x hoogte + 1x breedte) |  | 1
|  | FH | m2 | TYPE 4 | Zone | Gebruik ARCHICAD property: VMSW binnenschilderwerken |  |  | 1
|  | FH | m2 | TYPE 4 | Wall | Gebruik ARCHICAD property: VMSW binnenschilderwerken | Property: Oppervlakte binnenafwerking | beide zijden afwerking> gebruik property VMSW pleisterwerken dubbelzijdig = true en pas expression aan in Oppervlakte binnenafwerking
|  | FH | m2 | TYPE 4 | Slab | Gebruik ARCHICAD property: VMSW binnenschilderwerken | Property: Oppervlakte binnenafwerking
|  | FH | m2 | TYPE 4 | Roof | Gebruik ARCHICAD property: VMSW binnenschilderwerken | Property: Oppervlakte binnenafwerking
|  | FH | m2 | TYPE 5 | Morph | Geometry Method: Straight only! | Surface Area |  | 1
80.23. | binnenschilderwerken op gipskartonplaten - vinyllatex | FH | m2 | TYPE 3 | Beam |  | Top Surface |  | 1
|  | FH | m2 | TYPE 3 | Column |  | Top Surface |  | 1
|  | FH | m2 | TYPE 3 | Slab |  | Top Surface | waarden detailmeetstaat correct indien vloer rechthoekig | 1
|  | FH | m2 | TYPE 3 | Wall |  | Net Surface Area on the inside face |  | 1
|  | FH | m2 | TYPE 4 | Door | Gebruik ARCHICAD property: VMSW binnenschilderwerken | Oppervlakte binnendagkanten (2x hoogte + 1x breedte) |  | 1
|  | FH | m2 | TYPE 4 | Window | Gebruik ARCHICAD property: VMSW binnenschilderwerken | Oppervlakte binnendagkanten (2x hoogte + 1x breedte) |  | 1
|  | FH | m2 | TYPE 4 | Zone | Gebruik ARCHICAD property: VMSW binnenschilderwerken |  |  | 1
|  | FH | m2 | TYPE 4 | Wall | Gebruik ARCHICAD property: VMSW binnenschilderwerken | Property: Oppervlakte binnenafwerking | beide zijden afwerking> gebruik property VMSW pleisterwerken dubbelzijdig = true en pas expression aan in Oppervlakte binnenafwerking
|  | FH | m2 | TYPE 4 | Slab | Gebruik ARCHICAD property: VMSW binnenschilderwerken | Property: Oppervlakte binnenafwerking
|  | FH | m2 | TYPE 4 | Roof | Gebruik ARCHICAD property: VMSW binnenschilderwerken | Property: Oppervlakte binnenafwerking
|  | FH | m2 | TYPE 5 | Morph | Geometry Method: Straight only! | Surface Area |  | 1
80.24. | binnenschilderwerken op gipskartonplaten - kwartshoudende structuurverf | FH | m2 | TYPE 3 | Beam |  | Top Surface |  | 1
|  | FH | m2 | TYPE 3 | Column |  | Top Surface |  | 1
|  | FH | m2 | TYPE 3 | Slab |  | Top Surface | waarden detailmeetstaat correct indien vloer rechthoekig | 1
|  | FH | m2 | TYPE 3 | Wall |  | Net Surface Area on the inside face |  | 1
|  | FH | m2 | TYPE 4 | Door | Gebruik ARCHICAD property: VMSW binnenschilderwerken | Oppervlakte binnendagkanten (2x hoogte + 1x breedte) |  | 1
|  | FH | m2 | TYPE 4 | Window | Gebruik ARCHICAD property: VMSW binnenschilderwerken | Oppervlakte binnendagkanten (2x hoogte + 1x breedte) |  | 1
|  | FH | m2 | TYPE 4 | Zone | Gebruik ARCHICAD property: VMSW binnenschilderwerken |  |  | 1
|  | FH | m2 | TYPE 4 | Wall | Gebruik ARCHICAD property: VMSW binnenschilderwerken | Property: Oppervlakte binnenafwerking | beide zijden afwerking> gebruik property VMSW pleisterwerken dubbelzijdig = true en pas expression aan in Oppervlakte binnenafwerking
|  | FH | m2 | TYPE 4 | Slab | Gebruik ARCHICAD property: VMSW binnenschilderwerken | Property: Oppervlakte binnenafwerking
|  | FH | m2 | TYPE 4 | Roof | Gebruik ARCHICAD property: VMSW binnenschilderwerken | Property: Oppervlakte binnenafwerking
|  | FH | m2 | TYPE 5 | Morph | Geometry Method: Straight only! | Surface Area |  | 1
80.25. | binnenschilderwerken op gipskartonplaten - meerkleurige effectverf | FH | m2 | TYPE 3 | Beam |  | Top Surface |  | 1
|  | FH | m2 | TYPE 3 | Column |  | Top Surface |  | 1
|  | FH | m2 | TYPE 3 | Slab |  | Top Surface | waarden detailmeetstaat correct indien vloer rechthoekig | 1
|  | FH | m2 | TYPE 3 | Wall |  | Net Surface Area on the inside face |  | 1
|  | FH | m2 | TYPE 4 | Door | Gebruik ARCHICAD property: VMSW binnenschilderwerken | Oppervlakte binnendagkanten (2x hoogte + 1x breedte) |  | 1
|  | FH | m2 | TYPE 4 | Window | Gebruik ARCHICAD property: VMSW binnenschilderwerken | Oppervlakte binnendagkanten (2x hoogte + 1x breedte) |  | 1
|  | FH | m2 | TYPE 4 | Zone | Gebruik ARCHICAD property: VMSW binnenschilderwerken |  |  | 1
|  | FH | m2 | TYPE 4 | Wall | Gebruik ARCHICAD property: VMSW binnenschilderwerken | Property: Oppervlakte binnenafwerking | beide zijden afwerking> gebruik property VMSW pleisterwerken dubbelzijdig = true en pas expression aan in Oppervlakte binnenafwerking
|  | FH | m2 | TYPE 4 | Slab | Gebruik ARCHICAD property: VMSW binnenschilderwerken | Property: Oppervlakte binnenafwerking
|  | FH | m2 | TYPE 4 | Roof | Gebruik ARCHICAD property: VMSW binnenschilderwerken | Property: Oppervlakte binnenafwerking
|  | FH | m2 | TYPE 5 | Morph | Geometry Method: Straight only! | Surface Area |  | 1
80.30. | binnenschilderwerken op beton - algemeen | FH | m2
80.31. | binnenschilderwerken op beton - acrylaathars | FH | m | TYPE 3 | Beam |  | ARCHICAD property: Lengte Balk of Hoogte kolom |  | 1
|  | FH | m | TYPE 3 | Column |  | ARCHICAD property: Lengte Balk of Hoogte kolom |  | 1
|  | FH | m | TYPE 3 | Wall |  | ARCHICAD property: Lengte muur binnenzijde |  | 1
|  | FH | m | TYPE 4 | Door | Gebruik ARCHICAD property: VMSW binnenschilderwerken | omtrek binnendagkanten (2x hoogte + 1x breedte) |  | 1
|  | FH | m | TYPE 4 | Window | Gebruik ARCHICAD property: VMSW binnenschilderwerken | omtrek binnendagkanten (2x hoogte + 1x breedte) |  | 1
|  | FH | m | TYPE 5 | Morph | Geometry Method: Straight only | Omtrek | werkt alleen indien horizontaal geplaatst | 1
|  | FH | m2 | TYPE 3 | Beam |  | Top Surface |  | 1
|  | FH | m2 | TYPE 3 | Column |  | Top Surface |  | 1
|  | FH | m2 | TYPE 3 | Slab |  | Top Surface | waarden detailmeetstaat correct indien vloer rechthoekig | 1
|  | FH | m2 | TYPE 3 | Wall |  | Net Surface Area on the inside face |  | 1
|  | FH | m2 | TYPE 4 | Door | Gebruik ARCHICAD property: VMSW binnenschilderwerken | Oppervlakte binnendagkanten (2x hoogte + 1x breedte) |  | 1
|  | FH | m2 | TYPE 4 | Window | Gebruik ARCHICAD property: VMSW binnenschilderwerken | Oppervlakte binnendagkanten (2x hoogte + 1x breedte) |  | 1
|  | FH | m2 | TYPE 4 | Zone | Gebruik ARCHICAD property: VMSW binnenschilderwerken |  |  | 1
|  | FH | m2 | TYPE 4 | Wall | Gebruik ARCHICAD property: VMSW binnenschilderwerken | Property: Oppervlakte binnenafwerking | beide zijden afwerking> gebruik property VMSW pleisterwerken dubbelzijdig = true en pas expression aan in Oppervlakte binnenafwerking
|  | FH | m2 | TYPE 4 | Slab | Gebruik ARCHICAD property: VMSW binnenschilderwerken | Property: Oppervlakte binnenafwerking
|  | FH | m2 | TYPE 4 | Roof | Gebruik ARCHICAD property: VMSW binnenschilderwerken | Property: Oppervlakte binnenafwerking
|  | FH | m2 | TYPE 5 | Morph | Geometry Method: Straight only! | Surface Area |  | 1
80.32. | binnenschilderwerken op beton - acrylaatdispersie | FH | m | TYPE 3 | Beam |  | ARCHICAD property: Lengte Balk of Hoogte kolom |  | 1
|  | FH | m | TYPE 3 | Column |  | ARCHICAD property: Lengte Balk of Hoogte kolom |  | 1
|  | FH | m | TYPE 3 | Wall |  | ARCHICAD property: Lengte muur binnenzijde |  | 1
|  | FH | m | TYPE 4 | Door | Gebruik ARCHICAD property: VMSW binnenschilderwerken | omtrek binnendagkanten (2x hoogte + 1x breedte) |  | 1
|  | FH | m | TYPE 4 | Window | Gebruik ARCHICAD property: VMSW binnenschilderwerken | omtrek binnendagkanten (2x hoogte + 1x breedte) |  | 1
|  | FH | m | TYPE 5 | Morph | Geometry Method: Straight only | Omtrek | werkt alleen indien horizontaal geplaatst | 1
|  | FH | m2 | TYPE 3 | Beam |  | Top Surface |  | 1
|  | FH | m2 | TYPE 3 | Column |  | Top Surface |  | 1
|  | FH | m2 | TYPE 3 | Slab |  | Top Surface | waarden detailmeetstaat correct indien vloer rechthoekig | 1
|  | FH | m2 | TYPE 3 | Wall |  | Net Surface Area on the inside face |  | 1
|  | FH | m2 | TYPE 4 | Door | Gebruik ARCHICAD property: VMSW binnenschilderwerken | Oppervlakte binnendagkanten (2x hoogte + 1x breedte) |  | 1
|  | FH | m2 | TYPE 4 | Window | Gebruik ARCHICAD property: VMSW binnenschilderwerken | Oppervlakte binnendagkanten (2x hoogte + 1x breedte) |  | 1
|  | FH | m2 | TYPE 4 | Zone | Gebruik ARCHICAD property: VMSW binnenschilderwerken |  |  | 1
|  | FH | m2 | TYPE 4 | Wall | Gebruik ARCHICAD property: VMSW binnenschilderwerken | Property: Oppervlakte binnenafwerking | beide zijden afwerking> gebruik property VMSW pleisterwerken dubbelzijdig = true en pas expression aan in Oppervlakte binnenafwerking
|  | FH | m2 | TYPE 4 | Slab | Gebruik ARCHICAD property: VMSW binnenschilderwerken | Property: Oppervlakte binnenafwerking
|  | FH | m2 | TYPE 4 | Roof | Gebruik ARCHICAD property: VMSW binnenschilderwerken | Property: Oppervlakte binnenafwerking
|  | FH | m2 | TYPE 5 | Morph | Geometry Method: Straight only! | Surface Area |  | 1
80.33. | binnenschilderwerken op beton - vinyllatex | FH | m | TYPE 3 | Beam |  | ARCHICAD property: Lengte Balk of Hoogte kolom |  | 1
|  | FH | m | TYPE 3 | Column |  | ARCHICAD property: Lengte Balk of Hoogte kolom |  | 1
|  | FH | m | TYPE 3 | Wall |  | ARCHICAD property: Lengte muur binnenzijde |  | 1
|  | FH | m | TYPE 4 | Door | Gebruik ARCHICAD property: VMSW binnenschilderwerken | omtrek binnendagkanten (2x hoogte + 1x breedte) |  | 1
|  | FH | m | TYPE 4 | Window | Gebruik ARCHICAD property: VMSW binnenschilderwerken | omtrek binnendagkanten (2x hoogte + 1x breedte) |  | 1
|  | FH | m | TYPE 5 | Morph | Geometry Method: Straight only | Omtrek | werkt alleen indien horizontaal geplaatst | 1
|  | FH | m2 | TYPE 3 | Beam |  | Top Surface |  | 1
|  | FH | m2 | TYPE 3 | Column |  | Top Surface |  | 1
|  | FH | m2 | TYPE 3 | Slab |  | Top Surface | waarden detailmeetstaat correct indien vloer rechthoekig | 1
|  | FH | m2 | TYPE 3 | Wall |  | Net Surface Area on the inside face |  | 1
|  | FH | m2 | TYPE 4 | Door | Gebruik ARCHICAD property: VMSW binnenschilderwerken | Oppervlakte binnendagkanten (2x hoogte + 1x breedte) |  | 1
|  | FH | m2 | TYPE 4 | Window | Gebruik ARCHICAD property: VMSW binnenschilderwerken | Oppervlakte binnendagkanten (2x hoogte + 1x breedte) |  | 1
|  | FH | m2 | TYPE 4 | Zone | Gebruik ARCHICAD property: VMSW binnenschilderwerken |  |  | 1
|  | FH | m2 | TYPE 4 | Wall | Gebruik ARCHICAD property: VMSW binnenschilderwerken | Property: Oppervlakte binnenafwerking | beide zijden afwerking> gebruik property VMSW pleisterwerken dubbelzijdig = true en pas expression aan in Oppervlakte binnenafwerking
|  | FH | m2 | TYPE 4 | Slab | Gebruik ARCHICAD property: VMSW binnenschilderwerken | Property: Oppervlakte binnenafwerking
|  | FH | m2 | TYPE 4 | Roof | Gebruik ARCHICAD property: VMSW binnenschilderwerken | Property: Oppervlakte binnenafwerking
|  | FH | m2 | TYPE 5 | Morph | Geometry Method: Straight only! | Surface Area |  | 1
80.34. | binnenschilderwerken op beton - kwartshoudende structuurverf | FH | m | TYPE 3 | Beam |  | ARCHICAD property: Lengte Balk of Hoogte kolom |  | 1
|  | FH | m | TYPE 3 | Column |  | ARCHICAD property: Lengte Balk of Hoogte kolom |  | 1
|  | FH | m | TYPE 3 | Wall |  | ARCHICAD property: Lengte muur binnenzijde |  | 1
|  | FH | m | TYPE 4 | Door | Gebruik ARCHICAD property: VMSW binnenschilderwerken | omtrek binnendagkanten (2x hoogte + 1x breedte) |  | 1
|  | FH | m | TYPE 4 | Window | Gebruik ARCHICAD property: VMSW binnenschilderwerken | omtrek binnendagkanten (2x hoogte + 1x breedte) |  | 1
|  | FH | m | TYPE 5 | Morph | Geometry Method: Straight only | Omtrek | werkt alleen indien horizontaal geplaatst | 1
|  | FH | m | TYPE 3 | Beam |  | Top Surface |  | 1
|  | FH | m | TYPE 3 | Column |  | Top Surface |  | 1
|  | FH | m | TYPE 3 | Slab |  | Top Surface | waarden detailmeetstaat correct indien vloer rechthoekig | 1
|  | FH | m | TYPE 3 | Wall |  | Net Surface Area on the inside face |  | 1
|  | FH | m | TYPE 4 | Door | Gebruik ARCHICAD property: VMSW binnenschilderwerken | Oppervlakte binnendagkanten (2x hoogte + 1x breedte) |  | 1
|  | FH | m | TYPE 4 | Window | Gebruik ARCHICAD property: VMSW binnenschilderwerken | Oppervlakte binnendagkanten (2x hoogte + 1x breedte) |  | 1
|  | FH | m | TYPE 4 | Zone | Gebruik ARCHICAD property: VMSW binnenschilderwerken |  |  | 1
|  | FH | m | TYPE 4 | Wall | Gebruik ARCHICAD property: VMSW binnenschilderwerken | Property: Oppervlakte binnenafwerking | beide zijden afwerking> gebruik property VMSW pleisterwerken dubbelzijdig = true en pas expression aan in Oppervlakte binnenafwerking
|  | FH | m | TYPE 4 | Slab | Gebruik ARCHICAD property: VMSW binnenschilderwerken | Property: Oppervlakte binnenafwerking
|  | FH | m | TYPE 4 | Roof | Gebruik ARCHICAD property: VMSW binnenschilderwerken | Property: Oppervlakte binnenafwerking
|  | FH | m | TYPE 5 | Morph | Geometry Method: Straight only! | Surface Area |  | 1
80.35. | binnenschilderwerken op beton - meerkleurig effectverf | FH | m | TYPE 3 | Beam |  | ARCHICAD property: Lengte Balk of Hoogte kolom |  | 1
|  | FH | m | TYPE 3 | Column |  | ARCHICAD property: Lengte Balk of Hoogte kolom |  | 1
|  | FH | m | TYPE 3 | Wall |  | ARCHICAD property: Lengte muur binnenzijde |  | 1
|  | FH | m | TYPE 4 | Door | Gebruik ARCHICAD property: VMSW binnenschilderwerken | omtrek binnendagkanten (2x hoogte + 1x breedte) |  | 1
|  | FH | m | TYPE 4 | Window | Gebruik ARCHICAD property: VMSW binnenschilderwerken | omtrek binnendagkanten (2x hoogte + 1x breedte) |  | 1
|  | FH | m | TYPE 5 | Morph | Geometry Method: Straight only | Omtrek | werkt alleen indien horizontaal geplaatst | 1
|  | FH | m2 | TYPE 3 | Beam |  | Top Surface |  | 1
|  | FH | m2 | TYPE 3 | Column |  | Top Surface |  | 1
|  | FH | m2 | TYPE 3 | Slab |  | Top Surface | waarden detailmeetstaat correct indien vloer rechthoekig | 1
|  | FH | m2 | TYPE 3 | Wall |  | Net Surface Area on the inside face |  | 1
|  | FH | m2 | TYPE 4 | Door | Gebruik ARCHICAD property: VMSW binnenschilderwerken | Oppervlakte binnendagkanten (2x hoogte + 1x breedte) |  | 1
|  | FH | m2 | TYPE 4 | Window | Gebruik ARCHICAD property: VMSW binnenschilderwerken | Oppervlakte binnendagkanten (2x hoogte + 1x breedte) |  | 1
|  | FH | m2 | TYPE 4 | Zone | Gebruik ARCHICAD property: VMSW binnenschilderwerken |  |  | 1
|  | FH | m2 | TYPE 4 | Wall | Gebruik ARCHICAD property: VMSW binnenschilderwerken | Property: Oppervlakte binnenafwerking | beide zijden afwerking> gebruik property VMSW pleisterwerken dubbelzijdig = true en pas expression aan in Oppervlakte binnenafwerking
|  | FH | m2 | TYPE 4 | Slab | Gebruik ARCHICAD property: VMSW binnenschilderwerken | Property: Oppervlakte binnenafwerking
|  | FH | m2 | TYPE 4 | Roof | Gebruik ARCHICAD property: VMSW binnenschilderwerken | Property: Oppervlakte binnenafwerking
|  | FH | m2 | TYPE 5 | Morph | Geometry Method: Straight only! | Surface Area |  | 1
80.36. | binnenschilderwerken op beton - epoxyverf | FH | m2 | TYPE 3 | Beam |  | Top Surface |  | 1
|  | FH | m2 | TYPE 3 | Column |  | Top Surface |  | 1
|  | FH | m2 | TYPE 3 | Slab |  | Top Surface | waarden detailmeetstaat correct indien vloer rechthoekig | 1
|  | FH | m2 | TYPE 3 | Wall |  | Net Surface Area on the inside face |  | 1
|  | FH | m2 | TYPE 4 | Door | Gebruik ARCHICAD property: VMSW binnenschilderwerken | Oppervlakte binnendagkanten (2x hoogte + 1x breedte) |  | 1
|  | FH | m2 | TYPE 4 | Window | Gebruik ARCHICAD property: VMSW binnenschilderwerken | Oppervlakte binnendagkanten (2x hoogte + 1x breedte) |  | 1
|  | FH | m2 | TYPE 4 | Zone | Gebruik ARCHICAD property: VMSW binnenschilderwerken |  |  | 1
|  | FH | m2 | TYPE 4 | Wall | Gebruik ARCHICAD property: VMSW binnenschilderwerken | Property: Oppervlakte binnenafwerking | beide zijden afwerking> gebruik property VMSW pleisterwerken dubbelzijdig = true en pas expression aan in Oppervlakte binnenafwerking
|  | FH | m2 | TYPE 4 | Slab | Gebruik ARCHICAD property: VMSW binnenschilderwerken | Property: Oppervlakte binnenafwerking
|  | FH | m2 | TYPE 4 | Roof | Gebruik ARCHICAD property: VMSW binnenschilderwerken | Property: Oppervlakte binnenafwerking
|  | FH | m2 | TYPE 5 | Morph | Geometry Method: Straight only! | Surface Area |  | 1
80.40. | binnenschilderwerken op metselwerk - algemeen
80.41. | binnenschilderwerken op metselwerk - acrylaathars | FH | m2 | TYPE 3 | Wall |  | Net Surface Area on the inside face |  | 1
|  | FH | m2 | TYPE 4 | Door | Gebruik ARCHICAD property: VMSW binnenschilderwerken | Oppervlakte binnendagkanten (2x hoogte + 1x breedte) |  | 1
|  | FH | m2 | TYPE 4 | Window | Gebruik ARCHICAD property: VMSW binnenschilderwerken | Oppervlakte binnendagkanten (2x hoogte + 1x breedte) |  | 1
|  | FH | m2 | TYPE 4 | Wall | Gebruik ARCHICAD property: VMSW binnenschilderwerken | Property: Oppervlakte binnenafwerking | beide zijden afwerking> gebruik property VMSW pleisterwerken dubbelzijdig = true en pas expression aan in Oppervlakte binnenafwerking
|  | FH | m2 | TYPE 4 | Slab | Gebruik ARCHICAD property: VMSW binnenschilderwerken | Property: Oppervlakte binnenafwerking
|  | FH | m2 | TYPE 4 | Roof | Gebruik ARCHICAD property: VMSW binnenschilderwerken | Property: Oppervlakte binnenafwerking
|  | FH | m2 | TYPE 5 | Morph | Geometry Method: Straight only! | Surface Area |  | 1
80.42. | binnenschilderwerken op metselwerk - acrylaatdispersie | FH | m2 | TYPE 3 | Wall |  | Net Surface Area on the inside face |  | 1
|  | FH | m2 | TYPE 4 | Door | Gebruik ARCHICAD property: VMSW binnenschilderwerken | Oppervlakte binnendagkanten (2x hoogte + 1x breedte) |  | 1
|  | FH | m2 | TYPE 4 | Window | Gebruik ARCHICAD property: VMSW binnenschilderwerken | Oppervlakte binnendagkanten (2x hoogte + 1x breedte) |  | 1
|  | FH | m2 | TYPE 4 | Wall | Gebruik ARCHICAD property: VMSW binnenschilderwerken | Property: Oppervlakte binnenafwerking | beide zijden afwerking> gebruik property VMSW pleisterwerken dubbelzijdig = true en pas expression aan in Oppervlakte binnenafwerking
|  | FH | m2 | TYPE 4 | Slab | Gebruik ARCHICAD property: VMSW binnenschilderwerken | Property: Oppervlakte binnenafwerking
|  | FH | m2 | TYPE 4 | Roof | Gebruik ARCHICAD property: VMSW binnenschilderwerken | Property: Oppervlakte binnenafwerking
|  | FH | m2 | TYPE 5 | Morph | Geometry Method: Straight only! | Surface Area |  | 1
80.43. | binnenschilderwerken op metselwerkwerk - vinyllatex | FH | m2 | TYPE 3 | Wall |  | Net Surface Area on the inside face |  | 1
|  | FH | m2 | TYPE 4 | Door | Gebruik ARCHICAD property: VMSW binnenschilderwerken | Oppervlakte binnendagkanten (2x hoogte + 1x breedte) |  | 1
|  | FH | m2 | TYPE 4 | Window | Gebruik ARCHICAD property: VMSW binnenschilderwerken | Oppervlakte binnendagkanten (2x hoogte + 1x breedte) |  | 1
|  | FH | m2 | TYPE 4 | Wall | Gebruik ARCHICAD property: VMSW binnenschilderwerken | Property: Oppervlakte binnenafwerking | beide zijden afwerking> gebruik property VMSW pleisterwerken dubbelzijdig = true en pas expression aan in Oppervlakte binnenafwerking
|  | FH | m2 | TYPE 4 | Slab | Gebruik ARCHICAD property: VMSW binnenschilderwerken | Property: Oppervlakte binnenafwerking
|  | FH | m2 | TYPE 4 | Roof | Gebruik ARCHICAD property: VMSW binnenschilderwerken | Property: Oppervlakte binnenafwerking
|  | FH | m2 | TYPE 5 | Morph | Geometry Method: Straight only! | Surface Area |  | 1
80.44. | binnenschilderwerken op metselwerk - kwartshoudende structuurverf | FH | m2 | TYPE 3 | Wall |  | Net Surface Area on the inside face |  | 1
|  | m2 | m2 | TYPE 4 | Door | Gebruik ARCHICAD property: VMSW binnenschilderwerken | Oppervlakte binnendagkanten (2x hoogte + 1x breedte) |  | 1
|  | m2 | m2 | TYPE 4 | Window | Gebruik ARCHICAD property: VMSW binnenschilderwerken | Oppervlakte binnendagkanten (2x hoogte + 1x breedte) |  | 1
|  | m2 | m2 | TYPE 4 | Wall | Gebruik ARCHICAD property: VMSW binnenschilderwerken | Property: Oppervlakte binnenafwerking | beide zijden afwerking> gebruik property VMSW pleisterwerken dubbelzijdig = true en pas expression aan in Oppervlakte binnenafwerking
|  | m2 | m2 | TYPE 4 | Slab | Gebruik ARCHICAD property: VMSW binnenschilderwerken | Property: Oppervlakte binnenafwerking
|  | m2 | m2 | TYPE 4 | Roof | Gebruik ARCHICAD property: VMSW binnenschilderwerken | Property: Oppervlakte binnenafwerking
|  | m2 | m2 | TYPE 5 | Morph | Geometry Method: Straight only! | Surface Area |  | 1
80.45. | binnenschilderwerken op metselwerk - meerkleurige effectverf | m2 | m2 | TYPE 3 | Wall |  | Net Surface Area on the inside face |  | 1
|  | m2 | m2 | TYPE 4 | Door | Gebruik ARCHICAD property: VMSW binnenschilderwerken | Oppervlakte binnendagkanten (2x hoogte + 1x breedte) |  | 1
|  | m2 | m2 | TYPE 4 | Window | Gebruik ARCHICAD property: VMSW binnenschilderwerken | Oppervlakte binnendagkanten (2x hoogte + 1x breedte) |  | 1
|  | m2 | m2 | TYPE 4 | Wall | Gebruik ARCHICAD property: VMSW binnenschilderwerken | Property: Oppervlakte binnenafwerking | beide zijden afwerking> gebruik property VMSW pleisterwerken dubbelzijdig = true en pas expression aan in Oppervlakte binnenafwerking
|  | m2 | m2 | TYPE 4 | Slab | Gebruik ARCHICAD property: VMSW binnenschilderwerken | Property: Oppervlakte binnenafwerking
|  | m2 | m2 | TYPE 4 | Roof | Gebruik ARCHICAD property: VMSW binnenschilderwerken | Property: Oppervlakte binnenafwerking
|  | m2 | m2 | TYPE 5 | Morph | Geometry Method: Straight only! | Surface Area |  | 1
80.50. | binnenschilderwerken op hout en houtachtige platen - algemeen
80.51. | binnenschilderwerken op hout en houtachtige platen - lak
80.51.10. | op hout en houtachtige platen - lak/acryllaatdispersie | FH | m | TYPE 3 | Beam |  | ARCHICAD property: Lengte Balk of Hoogte kolom |  | 1
|  | FH | m | TYPE 3 | Column |  | ARCHICAD property: Lengte Balk of Hoogte kolom |  | 1
|  | FH | m | TYPE 3 | Wall |  | ARCHICAD property: Lengte muur binnenzijde |  | 1
|  | FH | m | TYPE 4 | Door | Gebruik ARCHICAD property: VMSW binnenschilderwerken | omtrek binnendagkanten (2x hoogte + 1x breedte) |  | 1
|  | FH | m | TYPE 4 | Window | Gebruik ARCHICAD property: VMSW binnenschilderwerken | omtrek binnendagkanten (2x hoogte + 1x breedte) |  | 1
|  | FH | m | TYPE 5 | Morph | Geometry Method: Straight only | Omtrek | werkt alleen indien horizontaal geplaatst | 1
|  | FH | m2 | TYPE 3 | Beam |  | Top Surface |  | 1
|  | FH | m2 | TYPE 3 | Column |  | Top Surface |  | 1
|  | FH | m2 | TYPE 3 | Slab |  | Top Surface | waarden detailmeetstaat correct indien vloer rechthoekig | 1
|  | FH | m2 | TYPE 3 | Wall |  | Net Surface Area on the inside face |  | 1
|  | FH | m2 | TYPE 4 | Door | Gebruik ARCHICAD property: VMSW binnenschilderwerken | Oppervlakte binnendagkanten (2x hoogte + 1x breedte) |  | 1
|  | FH | m2 | TYPE 4 | Window | Gebruik ARCHICAD property: VMSW binnenschilderwerken | Oppervlakte binnendagkanten (2x hoogte + 1x breedte) |  | 1
|  | FH | m2 | TYPE 4 | Wall | Gebruik ARCHICAD property: VMSW binnenschilderwerken | Property: Oppervlakte binnenafwerking | beide zijden afwerking> gebruik property VMSW pleisterwerken dubbelzijdig = true en pas expression aan in Oppervlakte binnenafwerking
|  | FH | m2 | TYPE 4 | Slab | Gebruik ARCHICAD property: VMSW binnenschilderwerken | Property: Oppervlakte binnenafwerking
|  | FH | m2 | TYPE 4 | Roof | Gebruik ARCHICAD property: VMSW binnenschilderwerken | Property: Oppervlakte binnenafwerking
|  | FH | m2 | TYPE 5 | Morph | Geometry Method: Straight only! | Surface Area |  | 1
80.51.20. | op hout en houtachtige platen - lak/polyurethaan acrylaathars | FH | m | TYPE 3 | Beam |  | ARCHICAD property: Lengte Balk of Hoogte kolom |  | 1
|  | FH | m | TYPE 3 | Column |  | ARCHICAD property: Lengte Balk of Hoogte kolom |  | 1
|  | FH | m | TYPE 3 | Wall |  | ARCHICAD property: Lengte muur binnenzijde |  | 1
|  | FH | m | TYPE 4 | Door | Gebruik ARCHICAD property: VMSW binnenschilderwerken | omtrek binnendagkanten (2x hoogte + 1x breedte) |  | 1
|  | FH | m | TYPE 4 | Window | Gebruik ARCHICAD property: VMSW binnenschilderwerken | omtrek binnendagkanten (2x hoogte + 1x breedte) |  | 1
|  | FH | m | TYPE 5 | Morph | Geometry Method: Straight only | Omtrek | werkt alleen indien horizontaal geplaatst | 1
|  | FH | m2 | TYPE 3 | Beam |  | Top Surface |  | 1
|  | FH | m2 | TYPE 3 | Column |  | Top Surface |  | 1
|  | FH | m2 | TYPE 3 | Slab |  | Top Surface | waarden detailmeetstaat correct indien vloer rechthoekig | 1
|  | FH | m2 | TYPE 3 | Wall |  | Net Surface Area on the inside face |  | 1
|  | FH | m2 | TYPE 4 | Door | Gebruik ARCHICAD property: VMSW binnenschilderwerken | Oppervlakte binnendagkanten (2x hoogte + 1x breedte) |  | 1
|  | FH | m2 | TYPE 4 | Window | Gebruik ARCHICAD property: VMSW binnenschilderwerken | Oppervlakte binnendagkanten (2x hoogte + 1x breedte) |  | 1
|  | FH | m2 | TYPE 4 | Wall | Gebruik ARCHICAD property: VMSW binnenschilderwerken | Property: Oppervlakte binnenafwerking
|  | FH | m2 | TYPE 4 | Slab | Gebruik ARCHICAD property: VMSW binnenschilderwerken | Property: Oppervlakte binnenafwerking
|  | FH | m2 | TYPE 4 | Roof | Gebruik ARCHICAD property: VMSW binnenschilderwerken | Property: Oppervlakte binnenafwerking
|  | FH | m2 | TYPE 5 | Morph | Geometry Method: Straight only! | Surface Area |  | 1
80.51.30. | op hout en houtachtige platen - lak/alkyd-urethaanhars | FH | m | TYPE 3 | Beam |  | ARCHICAD property: Lengte Balk of Hoogte kolom |  | 1
|  | FH | m | TYPE 3 | Column |  | ARCHICAD property: Lengte Balk of Hoogte kolom |  | 1
|  | FH | m | TYPE 3 | Wall |  | ARCHICAD property: Lengte muur binnenzijde |  | 1
|  | FH | m | TYPE 4 | Door | Gebruik ARCHICAD property: VMSW binnenschilderwerken | omtrek dagkanten (2x hoogte + 1x breedte) |  | 1
|  | FH | m | TYPE 4 | Window | Gebruik ARCHICAD property: VMSW binnenschilderwerken | omtrek dagkanten (2x hoogte + 1x breedte) |  | 1
|  | FH | m | TYPE 5 | Morph | Geometry Method: Straight only | Omtrek | werkt alleen indien horizontaal geplaatst | 1
|  | FH | m2 | TYPE 3 | Beam |  | Top Surface |  | 1
|  | FH | m2 | TYPE 3 | Column |  | Top Surface |  | 1
|  | FH | m2 | TYPE 3 | Slab |  | Top Surface | waarden detailmeetstaat correct indien vloer rechthoekig | 1
|  | FH | m2 | TYPE 3 | Wall |  | Net Surface Area on the inside face |  | 1
|  | FH | m2 | TYPE 4 | Door | Gebruik ARCHICAD property: VMSW binnenschilderwerken | Oppervlakte binnendagkanten (2x hoogte + 1x breedte) |  | 1
|  | FH | m2 | TYPE 4 | Window | Gebruik ARCHICAD property: VMSW binnenschilderwerken | Oppervlakte binnendagkanten (2x hoogte + 1x breedte) |  | 1
|  | FH | m2 | TYPE 4 | Wall | Gebruik ARCHICAD property: VMSW binnenschilderwerken | Property: Oppervlakte binnenafwerking
|  | FH | m2 | TYPE 4 | Slab | Gebruik ARCHICAD property: VMSW binnenschilderwerken | Property: Oppervlakte binnenafwerking
|  | FH | m2 | TYPE 4 | Roof | Gebruik ARCHICAD property: VMSW binnenschilderwerken | Property: Oppervlakte binnenafwerking
|  | FH | m2 | TYPE 5 | Morph | Geometry Method: Straight only! | Surface Area |  | 1
80.51.40. | op hout en houtachtige platen - lak/alkydhars | FH | m | TYPE 3 | Beam |  | ARCHICAD property: Lengte Balk of Hoogte kolom |  | 1
|  | FH | m | TYPE 3 | Column |  | ARCHICAD property: Lengte Balk of Hoogte kolom |  | 1
|  | FH | m | TYPE 3 | Wall |  | ARCHICAD property: Lengte muur binnenzijde |  | 1
|  | FH | m | TYPE 4 | Door | Gebruik ARCHICAD property: VMSW binnenschilderwerken | omtrek binnendagkanten (2x hoogte + 1x breedte) |  | 1
|  | FH | m | TYPE 4 | Window | Gebruik ARCHICAD property: VMSW binnenschilderwerken | omtrek binnendagkanten (2x hoogte + 1x breedte) |  | 1
|  | FH | m | TYPE 5 | Morph | Geometry Method: Straight only | Omtrek | werkt alleen indien horizontaal geplaatst | 1
|  | FH | m2 | TYPE 3 | Beam |  | Top Surface |  | 1
|  | FH | m2 | TYPE 3 | Column |  | Top Surface |  | 1
|  | FH | m2 | TYPE 3 | Slab |  | Top Surface | waarden detailmeetstaat correct indien vloer rechthoekig | 1
|  | FH | m2 | TYPE 3 | Wall |  | Net Surface Area on the inside face |  | 1
|  | FH | m2 | TYPE 4 | Door | Gebruik ARCHICAD property: VMSW binnenschilderwerken | Oppervlakte binnendagkanten (2x hoogte + 1x breedte) |  | 1
|  | FH | m2 | TYPE 4 | Window | Gebruik ARCHICAD property: VMSW binnenschilderwerken | Oppervlakte binnendagkanten (2x hoogte + 1x breedte) |  | 1
|  | FH | m2 | TYPE 4 | Wall | Gebruik ARCHICAD property: VMSW binnenschilderwerken | Property: Oppervlakte binnenafwerking
|  | FH | m2 | TYPE 4 | Slab | Gebruik ARCHICAD property: VMSW binnenschilderwerken | Property: Oppervlakte binnenafwerking
|  | FH | m2 | TYPE 4 | Roof | Gebruik ARCHICAD property: VMSW binnenschilderwerken | Property: Oppervlakte binnenafwerking
|  | FH | m2 | TYPE 5 | Morph | Geometry Method: Straight only! | Surface Area |  | 1
80.52. | binnenschilderwerken op hout en houtachtige platen - vernis
80.52.10. | op hout en houtachtige platen - vernis / acrylurethaanhars | FH | m | TYPE 3 | Beam |  | ARCHICAD property: Lengte Balk of Hoogte kolom |  | 1
|  | FH | m | TYPE 3 | Column |  | ARCHICAD property: Lengte Balk of Hoogte kolom |  | 1
|  | FH | m | TYPE 3 | Wall |  | ARCHICAD property: Lengte muur binnenzijde |  | 1
|  | FH | m | TYPE 4 | Door | Gebruik ARCHICAD property: VMSW binnenschilderwerken | omtrek binnendagkanten (2x hoogte + 1x breedte) |  | 1
|  | FH | m | TYPE 4 | Window | Gebruik ARCHICAD property: VMSW binnenschilderwerken | omtrek binnendagkanten (2x hoogte + 1x breedte) |  | 1
|  | FH | m | TYPE 5 | Morph | Geometry Method: Straight only | Omtrek | werkt alleen indien horizontaal geplaatst | 1
|  | FH | m2 | TYPE 3 | Beam |  | Top Surface |  | 1
|  | FH | m2 | TYPE 3 | Column |  | Top Surface |  | 1
|  | FH | m2 | TYPE 3 | Slab |  | Top Surface | waarden detailmeetstaat correct indien vloer rechthoekig | 1
|  | FH | m2 | TYPE 3 | Wall |  | Net Surface Area on the inside face |  | 1
|  | FH | m2 | TYPE 4 | Door | Gebruik ARCHICAD property: VMSW binnenschilderwerken | Oppervlakte binnendagkanten (2x hoogte + 1x breedte) |  | 1
|  | FH | m2 | TYPE 4 | Window | Gebruik ARCHICAD property: VMSW binnenschilderwerken | Oppervlakte binnendagkanten (2x hoogte + 1x breedte) |  | 1
|  | FH | m2 | TYPE 4 | Wall | Gebruik ARCHICAD property: VMSW binnenschilderwerken | Property: Oppervlakte binnenafwerking | beide zijden afwerking> gebruik property VMSW pleisterwerken dubbelzijdig = true en pas expression aan in Oppervlakte binnenafwerking
|  | FH | m2 | TYPE 4 | Slab | Gebruik ARCHICAD property: VMSW binnenschilderwerken | Property: Oppervlakte binnenafwerking
|  | FH | m2 | TYPE 4 | Roof | Gebruik ARCHICAD property: VMSW binnenschilderwerken | Property: Oppervlakte binnenafwerking
|  | FH | m2 | TYPE 5 | Morph | Geometry Method: Straight only! | Surface Area |  | 1
80.52.20. | op hout en houtachtige platen - vernis/polyurethaanhars | FH | m | TYPE 3 | Beam |  | ARCHICAD property: Lengte Balk of Hoogte kolom |  | 1
|  | FH | m | TYPE 3 | Column |  | ARCHICAD property: Lengte Balk of Hoogte kolom |  | 1
|  | FH | m | TYPE 3 | Wall |  | ARCHICAD property: Lengte muur binnenzijde |  | 1
|  | FH | m | TYPE 4 | Door | Gebruik ARCHICAD property: VMSW binnenschilderwerken | omtrek binnendagkanten (2x hoogte + 1x breedte) |  | 1
|  | FH | m | TYPE 4 | Window | Gebruik ARCHICAD property: VMSW binnenschilderwerken | omtrek binnendagkanten (2x hoogte + 1x breedte) |  | 1
|  | FH | m | TYPE 5 | Morph | Geometry Method: Straight only | Omtrek | werkt alleen indien horizontaal geplaatst | 1
|  | FH | m2 | TYPE 3 | Beam |  | Top Surface |  | 1
|  | FH | m2 | TYPE 3 | Column |  | Top Surface |  | 1
|  | FH | m2 | TYPE 3 | Slab |  | Top Surface | waarden detailmeetstaat correct indien vloer rechthoekig | 1
|  | FH | m2 | TYPE 3 | Wall |  | Net Surface Area on the inside face |  | 1
|  | FH | m2 | TYPE 4 | Door | Gebruik ARCHICAD property: VMSW binnenschilderwerken | Oppervlakte binnendagkanten (2x hoogte + 1x breedte) |  | 1
|  | FH | m2 | TYPE 4 | Window | Gebruik ARCHICAD property: VMSW binnenschilderwerken | Oppervlakte binnendagkanten (2x hoogte + 1x breedte) |  | 1
|  | FH | m2 | TYPE 4 | Wall | Gebruik ARCHICAD property: VMSW binnenschilderwerken | Property: Oppervlakte binnenafwerking | beide zijden afwerking> gebruik property VMSW pleisterwerken dubbelzijdig = true en pas expression aan in Oppervlakte binnenafwerking
|  | FH | m2 | TYPE 4 | Slab | Gebruik ARCHICAD property: VMSW binnenschilderwerken | Property: Oppervlakte binnenafwerking
|  | FH | m2 | TYPE 4 | Roof | Gebruik ARCHICAD property: VMSW binnenschilderwerken | Property: Oppervlakte binnenafwerking
|  | FH | m2 | TYPE 5 | Morph | Geometry Method: Straight only! | Surface Area |  | 1
80.52.30. | op hout en houtachtige platen - vernis/alkydurethaanhars | FH | m | TYPE 3 | Beam |  | ARCHICAD property: Lengte Balk of Hoogte kolom |  | 1
|  | FH | m | TYPE 3 | Column |  | ARCHICAD property: Lengte Balk of Hoogte kolom |  | 1
|  | FH | m | TYPE 3 | Wall |  | ARCHICAD property: Lengte muur binnenzijde |  | 1
|  | FH | m | TYPE 4 | Door | Gebruik ARCHICAD property: VMSW binnenschilderwerken | omtrek binnendagkanten (2x hoogte + 1x breedte) |  | 1
|  | FH | m | TYPE 4 | Window | Gebruik ARCHICAD property: VMSW binnenschilderwerken | omtrek binnendagkanten (2x hoogte + 1x breedte) |  | 1
|  | FH | m | TYPE 5 | Morph | Geometry Method: Straight only | Omtrek | werkt alleen indien horizontaal geplaatst | 1
|  | FH | m2 | TYPE 3 | Beam |  | Top Surface |  | 1
|  | FH | m2 | TYPE 3 | Column |  | Top Surface |  | 1
|  | FH | m2 | TYPE 3 | Slab |  | Top Surface | waarden detailmeetstaat correct indien vloer rechthoekig | 1
|  | FH | m2 | TYPE 3 | Wall |  | Net Surface Area on the inside face |  | 1
|  | FH | m2 | TYPE 4 | Door | Gebruik ARCHICAD property: VMSW binnenschilderwerken | Oppervlakte binnendagkanten (2x hoogte + 1x breedte) |  | 1
|  | FH | m2 | TYPE 4 | Window | Gebruik ARCHICAD property: VMSW binnenschilderwerken | Oppervlakte binnendagkanten (2x hoogte + 1x breedte) |  | 1
|  | FH | m2 | TYPE 4 | Wall | Gebruik ARCHICAD property: VMSW binnenschilderwerken | Property: Oppervlakte binnenafwerking | beide zijden afwerking> gebruik property VMSW pleisterwerken dubbelzijdig = true en pas expression aan in Oppervlakte binnenafwerking
|  | FH | m2 | TYPE 4 | Slab | Gebruik ARCHICAD property: VMSW binnenschilderwerken | Property: Oppervlakte binnenafwerking
|  | FH | m2 | TYPE 4 | Roof | Gebruik ARCHICAD property: VMSW binnenschilderwerken | Property: Oppervlakte binnenafwerking
|  | FH | m2 | TYPE 5 | Morph | Geometry Method: Straight only! | Surface Area |  | 1
80.53. | binnenschilderwerken op hout en houtachtige platen - beits | FH | m | TYPE 3 | Beam |  | ARCHICAD property: Lengte Balk of Hoogte kolom |  | 1
|  | FH | m | TYPE 3 | Column |  | ARCHICAD property: Lengte Balk of Hoogte kolom |  | 1
|  | FH | m | TYPE 3 | Wall |  | ARCHICAD property: Lengte muur binnenzijde |  | 1
|  | FH | m | TYPE 4 | Door | Gebruik ARCHICAD property: VMSW binnenschilderwerken | omtrek binnendagkanten (2x hoogte + 1x breedte) |  | 1
|  | FH | m | TYPE 4 | Window | Gebruik ARCHICAD property: VMSW binnenschilderwerken | omtrek binnendagkanten (2x hoogte + 1x breedte) |  | 1
|  | FH | m | TYPE 4 | Wall | Gebruik ARCHICAD property: VMSW binnenschilderwerken | Property: Oppervlakte binnenafwerking | beide zijden afwerking> gebruik property VMSW pleisterwerken dubbelzijdig = true en pas expression aan in Oppervlakte binnenafwerking
|  | FH | m | TYPE 4 | Slab | Gebruik ARCHICAD property: VMSW binnenschilderwerken | Property: Oppervlakte binnenafwerking
|  | FH | m | TYPE 4 | Roof | Gebruik ARCHICAD property: VMSW binnenschilderwerken | Property: Oppervlakte binnenafwerking
|  | FH | m | TYPE 5 | Morph | Geometry Method: Straight only | Omtrek | werkt alleen indien horizontaal geplaatst | 1
|  | FH | m2 | TYPE 3 | Beam |  | Top Surface |  | 1
|  | FH | m2 | TYPE 3 | Column |  | Top Surface |  | 1
|  | FH | m2 | TYPE 3 | Slab |  | Top Surface | waarden detailmeetstaat correct indien vloer rechthoekig | 1
|  | FH | m2 | TYPE 3 | Wall |  | Net Surface Area on the inside face |  | 1
|  | FH | m2 | TYPE 4 | Door | Gebruik ARCHICAD property: VMSW binnenschilderwerken | Oppervlakte binnendagkanten (2x hoogte + 1x breedte) |  | 1
|  | FH | m2 | TYPE 4 | Window | Gebruik ARCHICAD property: VMSW binnenschilderwerken | Oppervlakte binnendagkanten (2x hoogte + 1x breedte) |  | 1
|  | FH | m2 | TYPE 4 | Wall | Gebruik ARCHICAD property: VMSW binnenschilderwerken | Property: Oppervlakte binnenafwerking | beide zijden afwerking> gebruik property VMSW pleisterwerken dubbelzijdig = true en pas expression aan in Oppervlakte binnenafwerking
|  | FH | m2 | TYPE 4 | Slab | Gebruik ARCHICAD property: VMSW binnenschilderwerken | Property: Oppervlakte binnenafwerking
|  | FH | m2 | TYPE 4 | Roof | Gebruik ARCHICAD property: VMSW binnenschilderwerken | Property: Oppervlakte binnenafwerking
|  | FH | m2 | TYPE 5 | Morph | Geometry Method: Straight only! | Surface Area |  | 1
80.60. | binnenschilderwerken op metaal - algemeen
81. | BEHANGWERKEN
81.00. | behangwerken - algemeen
81.10. | verwijderen van behangpapier - algemeen | FH | m2 | TYPE 3 | Beam |  | Top Surface |  | 1
|  | FH | m2 | TYPE 3 | Column |  | Top Surface |  | 1
|  | FH | m2 | TYPE 3 | Slab |  | Top Surface | waarden detailmeetstaat correct indien vloer rechthoekig | 1
|  | FH | m2 | TYPE 3 | Wall |  | Net Surface Area on the inside face |  | 1
|  | FH | m2 | TYPE 4 | Door | Gebruik ARCHICAD property: VMSW behangwerken | Oppervlakte binnendagkanten (2x hoogte + 1x breedte) |  | 1
|  | FH | m2 | TYPE 4 | Window | Gebruik ARCHICAD property: VMSW behangwerken | Oppervlakte binnendagkanten (2x hoogte + 1x breedte) |  | 1
|  | FH | m2 | TYPE 4 | Wall | Gebruik ARCHICAD property: VMSW binnenschilderwerken | Property: Oppervlakte binnenafwerking | beide zijden afwerking> gebruik property VMSW pleisterwerken dubbelzijdig = true en pas expression aan in Oppervlakte binnenafwerking
|  | FH | m2 | TYPE 4 | Slab | Gebruik ARCHICAD property: VMSW binnenschilderwerken | Property: Oppervlakte binnenafwerking
|  | FH | m2 | TYPE 4 | Roof | Gebruik ARCHICAD property: VMSW binnenschilderwerken | Property: Oppervlakte binnenafwerking
|  | FH | m2 | TYPE 5 | Morph | Geometry Method: Straight only! | Surface Area |  | 1
81.20. | behangen met glasvezeldoek - algemeen
81.21. | behangen met glasvezeldoek - op nieuw pleisterwerk | FH | m2 | TYPE 3 | Beam |  | Top Surface |  | 1
|  | FH | m2 | TYPE 3 | Column |  | Top Surface |  | 1
|  | FH | m2 | TYPE 3 | Slab |  | Top Surface | waarden detailmeetstaat correct indien vloer rechthoekig | 1
|  | FH | m2 | TYPE 3 | Wall |  | Net Surface Area on the inside face |  | 1
|  | FH | m2 | TYPE 4 | Door | Gebruik ARCHICAD property: VMSW behangwerken | Oppervlakte binnendagkanten (2x hoogte + 1x breedte) |  | 1
|  | FH | m2 | TYPE 4 | Window | Gebruik ARCHICAD property: VMSW behangwerken | Oppervlakte binnendagkanten (2x hoogte + 1x breedte) |  | 1
|  | FH | m2 | TYPE 4 | Wall | Gebruik ARCHICAD property: VMSW binnenschilderwerken | Property: Oppervlakte binnenafwerking | beide zijden afwerking> gebruik property VMSW pleisterwerken dubbelzijdig = true en pas expression aan in Oppervlakte binnenafwerking
|  | FH | m2 | TYPE 4 | Slab | Gebruik ARCHICAD property: VMSW binnenschilderwerken | Property: Oppervlakte binnenafwerking
|  | FH | m2 | TYPE 4 | Roof | Gebruik ARCHICAD property: VMSW binnenschilderwerken | Property: Oppervlakte binnenafwerking
|  | FH | m2 | TYPE 5 | Morph | Geometry Method: Straight only! | Surface Area |  | 1
81.22. | behangen met glasvezeldoek - op oud pleisterwerk | FH | m2 | TYPE 3 | Beam |  | Top Surface |  | 1
|  | FH | m2 | TYPE 3 | Column |  | Top Surface |  | 1
|  | FH | m2 | TYPE 3 | Slab |  | Top Surface | waarden detailmeetstaat correct indien vloer rechthoekig | 1
|  | FH | m2 | TYPE 3 | Wall |  | Net Surface Area on the inside face |  | 1
|  | FH | m2 | TYPE 4 | Door | Gebruik ARCHICAD property: VMSW behangwerken | Oppervlakte binnendagkanten (2x hoogte + 1x breedte) |  | 1
|  | FH | m2 | TYPE 4 | Window | Gebruik ARCHICAD property: VMSW behangwerken | Oppervlakte binnendagkanten (2x hoogte + 1x breedte) |  | 1
|  | FH | m2 | TYPE 4 | Wall | Gebruik ARCHICAD property: VMSW binnenschilderwerken | Property: Oppervlakte binnenafwerking | beide zijden afwerking> gebruik property VMSW pleisterwerken dubbelzijdig = true en pas expression aan in Oppervlakte binnenafwerking
|  | FH | m2 | TYPE 4 | Slab | Gebruik ARCHICAD property: VMSW binnenschilderwerken | Property: Oppervlakte binnenafwerking
|  | FH | m2 | TYPE 4 | Roof | Gebruik ARCHICAD property: VMSW binnenschilderwerken | Property: Oppervlakte binnenafwerking
|  | FH | m2 | TYPE 5 | Morph | Geometry Method: Straight only! | Surface Area |  | 1
81.23. | behangen met glasvezeldoek - op gipskartonplaten | FH | m2 | TYPE 3 | Beam |  | Top Surface |  | 1
|  | FH | m2 | TYPE 3 | Column |  | Top Surface |  | 1
|  | FH | m2 | TYPE 3 | Slab |  | Top Surface | waarden detailmeetstaat correct indien vloer rechthoekig | 1
|  | FH | m2 | TYPE 3 | Wall |  | Net Surface Area on the inside face |  | 1
|  | FH | m2 | TYPE 4 | Door | Gebruik ARCHICAD property: VMSW behangwerken | Oppervlakte binnendagkanten (2x hoogte + 1x breedte) |  | 1
|  | FH | m2 | TYPE 4 | Window | Gebruik ARCHICAD property: VMSW behangwerken | Oppervlakte binnendagkanten (2x hoogte + 1x breedte) |  | 1
|  | FH | m2 | TYPE 4 | Wall | Gebruik ARCHICAD property: VMSW binnenschilderwerken | Property: Oppervlakte binnenafwerking | beide zijden afwerking> gebruik property VMSW pleisterwerken dubbelzijdig = true en pas expression aan in Oppervlakte binnenafwerking
|  | FH | m2 | TYPE 4 | Slab | Gebruik ARCHICAD property: VMSW binnenschilderwerken | Property: Oppervlakte binnenafwerking
|  | FH | m2 | TYPE 4 | Roof | Gebruik ARCHICAD property: VMSW binnenschilderwerken | Property: Oppervlakte binnenafwerking
|  | FH | m2 | TYPE 5 | Morph | Geometry Method: Straight only! | Surface Area |  | 1
82. | BUITENSCHILDERWERKEN
82.00. | buitenschilderwerken - algemeen
82.10. | buitenschilderwerken op buitenbepleistering - algemeen
82.11. | buitenschilderwerken op buitenbepleisteringen - acrylaatdispersie | FH | m2 | TYPE 3 | Beam |  | Top Surface |  | 1
|  | FH | m2 | TYPE 3 | Column |  | Top Surface |  | 1
|  | FH | m2 | TYPE 3 | Slab |  | Top Surface | waarden detailmeetstaat correct indien vloer rechthoekig | 1
|  | FH | m2 | TYPE 3 | Wall |  | Net Surface Area on the outside face |  | 1
|  | FH | m2 | TYPE 4 | Door | Gebruik ARCHICAD property: VMSW buitenschilderwerken | Oppervlakte dagkanten (2x hoogte + 1x breedte) |  | 1
|  | FH | m2 | TYPE 4 | Window | Gebruik ARCHICAD property: VMSW buitenschilderwerken | Oppervlakte dagkanten (2x hoogte + 1x breedte) |  | 1
|  | FH | m2 | TYPE 5 | Morph | Geometry Method: Straight only! | Surface Area |  | 1
82.12. | buitenschilderwerken op buitenbepleisteringen - siloxaan | FH | m2 | TYPE 3 | Beam |  | Top Surface |  | 1
|  | FH | m2 | TYPE 3 | Column |  | Top Surface |  | 1
|  | FH | m2 | TYPE 3 | Slab |  | Top Surface | waarden detailmeetstaat correct indien vloer rechthoekig | 1
|  | FH | m2 | TYPE 3 | Wall |  | Net Surface Area on the outside face |  | 1
|  | FH | m2 | TYPE 4 | Door | Gebruik ARCHICAD property: VMSW buitenschilderwerken | Oppervlakte dagkanten (2x hoogte + 1x breedte) |  | 1
|  | FH | m2 | TYPE 4 | Window | Gebruik ARCHICAD property: VMSW buitenschilderwerken | Oppervlakte dagkanten (2x hoogte + 1x breedte) |  | 1
|  | FH | m2 | TYPE 5 | Morph | Geometry Method: Straight only! | Surface Area |  | 1
82.13. | buitenschilderwerken op buitenbepleisteringen - silicaat | FH | m2 | TYPE 3 | Beam |  | Top Surface |  | 1
|  | FH | m2 | TYPE 3 | Column |  | Top Surface |  | 1
|  | FH | m2 | TYPE 3 | Slab |  | Top Surface | waarden detailmeetstaat correct indien vloer rechthoekig | 1
|  | FH | m2 | TYPE 3 | Wall |  | Net Surface Area on the outside face |  | 1
|  | FH | m2 | TYPE 4 | Door | Gebruik ARCHICAD property: VMSW buitenschilderwerken | Oppervlakte dagkanten (2x hoogte + 1x breedte) |  | 1
|  | FH | m2 | TYPE 4 | Window | Gebruik ARCHICAD property: VMSW buitenschilderwerken | Oppervlakte dagkanten (2x hoogte + 1x breedte) |  | 1
|  | FH | m2 | TYPE 5 | Morph | Geometry Method: Straight only! | Surface Area |  | 1
82.20. | buitenschilderwerken op beton - algemeen
82.21. | buitenschilderwerken op beton - acrylaatdispersie | FH | m2 | TYPE 3 | Beam |  | Top Surface |  | 1
|  | FH | m2 | TYPE 3 | Column |  | Top Surface |  | 1
|  | FH | m2 | TYPE 3 | Slab |  | Top Surface | waarden detailmeetstaat correct indien vloer rechthoekig | 1
|  | FH | m2 | TYPE 3 | Wall |  | Net Surface Area on the outside face |  | 1
|  | FH | m2 | TYPE 4 | Door | Gebruik ARCHICAD property: VMSW buitenschilderwerken | Oppervlakte dagkanten (2x hoogte + 1x breedte) |  | 1
|  | FH | m2 | TYPE 4 | Window | Gebruik ARCHICAD property: VMSW buitenschilderwerken | Oppervlakte dagkanten (2x hoogte + 1x breedte) |  | 1
|  | FH | m2 | TYPE 5 | Morph | Geometry Method: Straight only! | Surface Area |  | 1
82.22. | buitenschilderwerken op beton - siloxaan | FH | m2 | TYPE 3 | Beam |  | Top Surface |  | 1
|  | FH | m2 | TYPE 3 | Column |  | Top Surface |  | 1
|  | FH | m2 | TYPE 3 | Slab |  | Top Surface | waarden detailmeetstaat correct indien vloer rechthoekig | 1
|  | FH | m2 | TYPE 3 | Wall |  | Net Surface Area on the outside face |  | 1
|  | FH | m2 | TYPE 4 | Door | Gebruik ARCHICAD property: VMSW buitenschilderwerken | Oppervlakte dagkanten (2x hoogte + 1x breedte) |  | 1
|  | FH | m2 | TYPE 4 | Window | Gebruik ARCHICAD property: VMSW buitenschilderwerken | Oppervlakte dagkanten (2x hoogte + 1x breedte) |  | 1
|  | FH | m2 | TYPE 5 | Morph | Geometry Method: Straight only! | Surface Area |  | 1
82.23. | buitenschilderwerken op beton - silicaat | FH | m2 | TYPE 3 | Beam |  | Top Surface |  | 1
|  | FH | m2 | TYPE 3 | Column |  | Top Surface |  | 1
|  | FH | m2 | TYPE 3 | Slab |  | Top Surface | waarden detailmeetstaat correct indien vloer rechthoekig | 1
|  | FH | m2 | TYPE 3 | Wall |  | Net Surface Area on the outside face |  | 1
|  | FH | m2 | TYPE 4 | Door | Gebruik ARCHICAD property: VMSW buitenschilderwerken | Oppervlakte dagkanten (2x hoogte + 1x breedte) |  | 1
|  | FH | m2 | TYPE 4 | Window | Gebruik ARCHICAD property: VMSW buitenschilderwerken | Oppervlakte dagkanten (2x hoogte + 1x breedte) |  | 1
|  | FH | m2 | TYPE 5 | Morph | Geometry Method: Straight only! | Surface Area |  | 1
82.24. | buitenschilderwerken op beton - kwartshoudende structuurverf | FH | m2 | TYPE 3 | Beam |  | Top Surface |  | 1
|  | FH | m2 | TYPE 3 | Column |  | Top Surface |  | 1
|  | FH | m2 | TYPE 3 | Slab |  | Top Surface | waarden detailmeetstaat correct indien vloer rechthoekig | 1
|  | FH | m2 | TYPE 3 | Wall |  | Net Surface Area on the outside face |  | 1
|  | FH | m2 | TYPE 4 | Door | Gebruik ARCHICAD property: VMSW buitenschilderwerken | Oppervlakte dagkanten (2x hoogte + 1x breedte) |  | 1
|  | FH | m2 | TYPE 4 | Window | Gebruik ARCHICAD property: VMSW buitenschilderwerken | Oppervlakte dagkanten (2x hoogte + 1x breedte) |  | 1
|  | FH | m2 | TYPE 5 | Morph | Geometry Method: Straight only! | Surface Area |  | 1
82.30. | buitenschilderwerken op gevelmetselwerk - algemeen
82.31. | buitenschilderwerken op gevelmetselwerk - acrylaatdispersie | FH | m2 | TYPE 3 | Column |  | Top Surface |  | 1
|  | FH | m2 | TYPE 3 | Wall |  | Net Surface Area on the outside face |  | 1
|  | FH | m2 | TYPE 4 | Door | Gebruik ARCHICAD property: VMSW buitenschilderwerken | Oppervlakte dagkanten (2x hoogte + 1x breedte) |  | 1
|  | FH | m2 | TYPE 4 | Window | Gebruik ARCHICAD property: VMSW buitenschilderwerken | Oppervlakte dagkanten (2x hoogte + 1x breedte) |  | 1
|  | FH | m2 | TYPE 5 | Morph | Geometry Method: Straight only! | Surface Area |  | 1
82.32. | buitenschilderwerken op gevelmetselwerk - siloxaan | FH | m2 | TYPE 3 | Column |  | Top Surface |  | 1
|  | FH | m2 | TYPE 3 | Wall |  | Net Surface Area on the outside face |  | 1
|  | FH | m2 | TYPE 4 | Door | Gebruik ARCHICAD property: VMSW buitenschilderwerken | Oppervlakte dagkanten (2x hoogte + 1x breedte) |  | 1
|  | FH | m2 | TYPE 4 | Window | Gebruik ARCHICAD property: VMSW buitenschilderwerken | Oppervlakte dagkanten (2x hoogte + 1x breedte) |  | 1
|  | FH | m2 | TYPE 5 | Morph | Geometry Method: Straight only! | Surface Area |  | 1
82.33. | buitenschilderwerken op gevelmetselwerk - silicaat | FH | m2 | TYPE 3 | Column |  | Top Surface |  | 1
|  | FH | m2 | TYPE 3 | Wall |  | Net Surface Area on the outside face |  | 1
|  | FH | m2 | TYPE 4 | Door | Gebruik ARCHICAD property: VMSW buitenschilderwerken | Oppervlakte dagkanten (2x hoogte + 1x breedte) |  | 1
|  | FH | m2 | TYPE 4 | Window | Gebruik ARCHICAD property: VMSW buitenschilderwerken | Oppervlakte dagkanten (2x hoogte + 1x breedte) |  | 1
|  | FH | m2 | TYPE 5 | Morph | Geometry Method: Straight only! | Surface Area |  | 1
82.34. | buitenschilderwerken op gevelmetselwerk - kwartshoudende structuurverf | FH | m2 | TYPE 3 | Column |  | Top Surface |  | 1
|  | FH | m2 | TYPE 3 | Wall |  | Net Surface Area on the outside face |  | 1
|  | FH | m2 | TYPE 4 | Door | Gebruik ARCHICAD property: VMSW buitenschilderwerken | Oppervlakte dagkanten (2x hoogte + 1x breedte) |  | 1
|  | FH | m2 | TYPE 4 | Window | Gebruik ARCHICAD property: VMSW buitenschilderwerken | Oppervlakte dagkanten (2x hoogte + 1x breedte) |  | 1
|  | FH | m2 | TYPE 5 | Morph | Geometry Method: Straight only! | Surface Area |  | 1
82.40. | buitenschilderwerken op hout en houtachtige platen - algemeen
82.41. | buitenschilderwerken op hout en houtachtige platen - lak
82.41.10. | op hout en houtachtige platen - lak/acryllaatdispersie watergedragen | FH | m | TYPE 3 | Beam |  | ARCHICAD property: Lengte Balk of Hoogte kolom |  | 1
|  | FH | m | TYPE 3 | Column |  | ARCHICAD property: Lengte Balk of Hoogte kolom |  | 1
|  | FH | m | TYPE 3 | Wall |  | ARCHICAD property: Lengte muur buitenzijde |  | 1
|  | FH | m | TYPE 4 | Door | Gebruik ARCHICAD property: VMSW binnenschilderwerken | omtrek dagkanten (2x hoogte + 1x breedte) |  | 1
|  | FH | m | TYPE 4 | Window | Gebruik ARCHICAD property: VMSW binnenschilderwerken | omtrek dagkanten (2x hoogte + 1x breedte) |  | 1
|  | FH | m | TYPE 5 | Morph | Geometry Method: Straight only | Omtrek | werkt alleen indien horizontaal geplaatst | 1
|  | FH | m2 | TYPE 3 | Beam |  | Top Surface |  | 1
|  | FH | m2 | TYPE 3 | Column |  | Top Surface |  | 1
|  | FH | m2 | TYPE 3 | Slab |  | Top Surface | waarden detailmeetstaat correct indien vloer rechthoekig | 1
|  | FH | m2 | TYPE 3 | Wall |  | Net Surface Area on the outside face |  | 1
|  | FH | m2 | TYPE 4 | Door | Gebruik ARCHICAD property: VMSW buitenschilderwerken | Oppervlakte dagkanten (2x hoogte + 1x breedte) |  | 1
|  | FH | m2 | TYPE 4 | Window | Gebruik ARCHICAD property: VMSW buitenschilderwerken | Oppervlakte dagkanten (2x hoogte + 1x breedte) |  | 1
|  | FH | m2 | TYPE 5 | Morph | Geometry Method: Straight only! | Surface Area |  | 1
82.41.20. | op hout en houtachtige platen - lak/alkyd-urethaan watergedragen | FH | m | TYPE 3 | Beam |  | ARCHICAD property: Lengte Balk of Hoogte kolom |  | 1
|  | FH | m | TYPE 3 | Column |  | ARCHICAD property: Lengte Balk of Hoogte kolom |  | 1
|  | FH | m | TYPE 3 | Wall |  | ARCHICAD property: Lengte muur buitenzijde |  | 1
|  | FH | m | TYPE 4 | Door | Gebruik ARCHICAD property: VMSW binnenschilderwerken | omtrek dagkanten (2x hoogte + 1x breedte) |  | 1
|  | FH | m | TYPE 4 | Window | Gebruik ARCHICAD property: VMSW binnenschilderwerken | omtrek dagkanten (2x hoogte + 1x breedte) |  | 1
|  | FH | m | TYPE 5 | Morph | Geometry Method: Straight only | Omtrek | werkt alleen indien horizontaal geplaatst | 1
|  | FH | m2 | TYPE 3 | Beam |  | Top Surface |  | 1
|  | FH | m2 | TYPE 3 | Column |  | Top Surface |  | 1
|  | FH | m2 | TYPE 3 | Slab |  | Top Surface | waarden detailmeetstaat correct indien vloer rechthoekig | 1
|  | FH | m2 | TYPE 3 | Wall |  | Net Surface Area on the outside face |  | 1
|  | FH | m2 | TYPE 4 | Door | Gebruik ARCHICAD property: VMSW buitenschilderwerken | Oppervlakte dagkanten (2x hoogte + 1x breedte) |  | 1
|  | FH | m2 | TYPE 4 | Window | Gebruik ARCHICAD property: VMSW buitenschilderwerken | Oppervlakte dagkanten (2x hoogte + 1x breedte) |  | 1
|  | FH | m2 | TYPE 5 | Morph | Geometry Method: Straight only! | Surface Area |  | 1
82.41.30. | op hout en houtachtige platen - lak/alkydhars solventgedragen | FH | m | TYPE 3 | Beam |  | ARCHICAD property: Lengte Balk of Hoogte kolom |  | 1
|  | FH | m | TYPE 3 | Column |  | ARCHICAD property: Lengte Balk of Hoogte kolom |  | 1
|  | FH | m | TYPE 3 | Wall |  | ARCHICAD property: Lengte muur buitenzijde |  | 1
|  | FH | m | TYPE 4 | Door | Gebruik ARCHICAD property: VMSW binnenschilderwerken | omtrek dagkanten (2x hoogte + 1x breedte) |  | 1
|  | FH | m |  | Window | Gebruik ARCHICAD property: VMSW binnenschilderwerken | omtrek dagkanten (2x hoogte + 1x breedte) |  | 1
|  | FH | m | TYPE 5 | Morph | Geometry Method: Straight only | Omtrek | werkt alleen indien horizontaal geplaatst | 1
|  | FH | m2 | TYPE 3 | Beam |  | Top Surface |  | 1
|  | FH | m2 | TYPE 3 | Column |  | Top Surface |  | 1
|  | FH | m2 | TYPE 3 | Slab |  | Top Surface | waarden detailmeetstaat correct indien vloer rechthoekig | 1
|  | FH | m2 | TYPE 3 | Wall |  | Net Surface Area on the outside face |  | 1
|  | FH | m2 | TYPE 4 | Door | Gebruik ARCHICAD property: VMSW buitenschilderwerken | Oppervlakte dagkanten (2x hoogte + 1x breedte) |  | 1
|  | FH | m2 | TYPE 4 | Window | Gebruik ARCHICAD property: VMSW buitenschilderwerken | Oppervlakte dagkanten (2x hoogte + 1x breedte) |  | 1
|  | FH | m2 | TYPE 5 | Morph | Geometry Method: Straight only! | Surface Area |  | 1
82.41.40. | op hout en houtachtige platen - lak/urethaan-alkyd solventgedragen | FH | m | TYPE 3 | Beam |  | ARCHICAD property: Lengte Balk of Hoogte kolom |  | 1
|  | FH | m | TYPE 3 | Column |  | ARCHICAD property: Lengte Balk of Hoogte kolom |  | 1
|  | FH | m | TYPE 3 | Wall |  | ARCHICAD property: Lengte muur buitenzijde |  | 1
|  | FH | m | TYPE 4 | Door | Gebruik ARCHICAD property: VMSW binnenschilderwerken | omtrek dagkanten (2x hoogte + 1x breedte) |  | 1
|  | FH | m | TYPE 4 | Window | Gebruik ARCHICAD property: VMSW binnenschilderwerken | omtrek dagkanten (2x hoogte + 1x breedte) |  | 1
|  | FH | m | TYPE 5 | Morph | Geometry Method: Straight only | Omtrek | werkt alleen indien horizontaal geplaatst | 1
|  | FH | m2 | TYPE 3 | Beam |  | Top Surface |  | 1
|  | FH | m2 | TYPE 3 | Column |  | Top Surface |  | 1
|  | FH | m2 | TYPE 3 | Slab |  | Top Surface | waarden detailmeetstaat correct indien vloer rechthoekig | 1
|  | FH | m2 | TYPE 3 | Wall |  | Net Surface Area on the outside face |  | 1
|  | FH | m2 | TYPE 4 | Door | Gebruik ARCHICAD property: VMSW buitenschilderwerken | Oppervlakte dagkanten (2x hoogte + 1x breedte) |  | 1
|  | FH | m2 | TYPE 4 | Window | Gebruik ARCHICAD property: VMSW buitenschilderwerken | Oppervlakte dagkanten (2x hoogte + 1x breedte) |  | 1
|  | FH | m2 | TYPE 5 | Morph | Geometry Method: Straight only! | Surface Area |  | 1
82.42. | buitenschilderwerken op hout en houtachtige platen - vernis | FH | m2
82.42.10. | op hout en houtachtige platen - vernis/alkyd-urethaanhars | FH | m | TYPE 3 | Beam |  | ARCHICAD property: Lengte Balk of Hoogte kolom |  | 1
|  | FH | m | TYPE 3 | Column |  | ARCHICAD property: Lengte Balk of Hoogte kolom |  | 1
|  | FH | m | TYPE 3 | Wall |  | ARCHICAD property: Lengte muur buitenzijde |  | 1
|  | FH | m | TYPE 4 | Door | Gebruik ARCHICAD property: VMSW binnenschilderwerken | omtrek dagkanten (2x hoogte + 1x breedte) |  | 1
|  | FH | m | TYPE 4 | Window | Gebruik ARCHICAD property: VMSW binnenschilderwerken | omtrek dagkanten (2x hoogte + 1x breedte) |  | 1
|  | FH | m | TYPE 5 | Morph | Geometry Method: Straight only | Omtrek | werkt alleen indien horizontaal geplaatst | 1
|  | FH | m2 | TYPE 3 | Beam |  | Top Surface |  | 1
|  | FH | m2 | TYPE 3 | Column |  | Top Surface |  | 1
|  | FH | m2 | TYPE 3 | Slab |  | Top Surface | waarden detailmeetstaat correct indien vloer rechthoekig | 1
|  | FH | m2 | TYPE 3 | Wall |  | Net Surface Area on the outside face |  | 1
|  | FH | m2 | TYPE 4 | Door | Gebruik ARCHICAD property: VMSW buitenschilderwerken | Oppervlakte dagkanten (2x hoogte + 1x breedte) |  | 1
|  | FH | m2 | TYPE 4 | Window | Gebruik ARCHICAD property: VMSW buitenschilderwerken | Oppervlakte dagkanten (2x hoogte + 1x breedte) |  | 1
|  | FH | m2 | TYPE 5 | Morph | Geometry Method: Straight only! | Surface Area |  | 1
82.43. | buitenschilderwerken op hout en houtachtige platen - beits | FH | m2
82.43.10. | op hout en houtachtige platen - beits/alkydhars watergedragen | FH | m | TYPE 3 | Beam |  | ARCHICAD property: Lengte Balk of Hoogte kolom |  | 1
|  | FH | m | TYPE 3 | Column |  | ARCHICAD property: Lengte Balk of Hoogte kolom |  | 1
|  | FH | m | TYPE 3 | Wall |  | ARCHICAD property: Lengte muur buitenzijde |  | 1
|  | FH | m | TYPE 4 | Door | Gebruik ARCHICAD property: VMSW binnenschilderwerken | omtrek dagkanten (2x hoogte + 1x breedte) |  | 1
|  | FH | m | TYPE 4 | Window | Gebruik ARCHICAD property: VMSW binnenschilderwerken | omtrek dagkanten (2x hoogte + 1x breedte) |  | 1
|  | FH | m | TYPE 5 | Morph | Geometry Method: Straight only | Omtrek | werkt alleen indien horizontaal geplaatst | 1
|  | FH | m2 | TYPE 3 | Beam |  | Top Surface |  | 1
|  | FH | m2 | TYPE 3 | Column |  | Top Surface |  | 1
|  | FH | m2 | TYPE 3 | Slab |  | Top Surface | waarden detailmeetstaat correct indien vloer rechthoekig | 1
|  | FH | m2 | TYPE 3 | Wall |  | Net Surface Area on the outside face |  | 1
|  | FH | m2 | TYPE 4 | Door | Gebruik ARCHICAD property: VMSW buitenschilderwerken | Oppervlakte dagkanten (2x hoogte + 1x breedte) |  | 1
|  | FH | m2 | TYPE 4 | Window | Gebruik ARCHICAD property: VMSW buitenschilderwerken | Oppervlakte dagkanten (2x hoogte + 1x breedte) |  | 1
|  | FH | m2 | TYPE 5 | Morph | Geometry Method: Straight only! | Surface Area |  | 1
82.43.20. | op hout en houtachtige platen - beits/alkydhars solventgedragen | FH | m | TYPE 3 | Beam |  | ARCHICAD property: Lengte Balk of Hoogte kolom |  | 1
|  | FH | m | TYPE 3 | Column |  | ARCHICAD property: Lengte Balk of Hoogte kolom |  | 1
|  | FH | m | TYPE 3 | Wall |  | ARCHICAD property: Lengte muur buitenzijde |  | 1
|  | FH | m | TYPE 4 | Door | Gebruik ARCHICAD property: VMSW binnenschilderwerken | omtrek dagkanten (2x hoogte + 1x breedte) |  | 1
|  | FH | m | TYPE 4 | Window | Gebruik ARCHICAD property: VMSW binnenschilderwerken | omtrek dagkanten (2x hoogte + 1x breedte) |  | 1
|  | FH | m | TYPE 5 | Morph | Geometry Method: Straight only | Omtrek | werkt alleen indien horizontaal geplaatst | 1
|  | FH | m2 | TYPE 3 | Beam |  | Top Surface |  | 1
|  | FH | m2 | TYPE 3 | Column |  | Top Surface |  | 1
|  | FH | m2 | TYPE 3 | Slab |  | Top Surface | waarden detailmeetstaat correct indien vloer rechthoekig | 1
|  | FH | m2 | TYPE 3 | Wall |  | Net Surface Area on the outside face |  | 1
|  | FH | m2 | TYPE 4 | Door | Gebruik ARCHICAD property: VMSW buitenschilderwerken | Oppervlakte dagkanten (2x hoogte + 1x breedte) |  | 1
|  | FH | m2 | TYPE 4 | Window | Gebruik ARCHICAD property: VMSW buitenschilderwerken | Oppervlakte dagkanten (2x hoogte + 1x breedte) |  | 1
|  | FH | m2 | TYPE 5 | Morph | Geometry Method: Straight only! | Surface Area |  | 1
82.50. | nabehandelingen op metselwerk - algemeen
82.51. | nabehandelingen op metselwerk - hydrofobering | FH | m2 | TYPE 3 | Column |  | Top Surface |  | 1
|  | FH | m2 | TYPE 3 | Wall |  | Net Surface Area on the outside face |  | 1
|  | FH | m2 | TYPE 4 | Door | Gebruik ARCHICAD property: VMSW buitenschilderwerken | Oppervlakte dagkanten (2x hoogte + 1x breedte) |  | 1
|  | FH | m2 | TYPE 4 | Window | Gebruik ARCHICAD property: VMSW buitenschilderwerken | Oppervlakte dagkanten (2x hoogte + 1x breedte) |  | 1
|  | FH | m2 | TYPE 5 | Morph | Geometry Method: Straight only! | Surface Area |  | 1
82.52. | nabehandelingen op metselwerk - antigraffiti | FH | m2 | TYPE 3 | Column |  | Top Surface |  | 1
|  | FH | m2 | TYPE 3 | Wall |  | Net Surface Area on the outside face |  | 1
|  | FH | m2 | TYPE 4 | Door | Gebruik ARCHICAD property: VMSW buitenschilderwerken | Oppervlakte dagkanten (2x hoogte + 1x breedte) |  | 1
|  | FH | m2 | TYPE 4 | Window | Gebruik ARCHICAD property: VMSW buitenschilderwerken | Oppervlakte dagkanten (2x hoogte + 1x breedte) |  | 1
|  | FH | m2 | TYPE 5 | Morph | Geometry Method: Straight only! | Surface Area |  | 1
90. | BUITENVERHARDINGEN
90.00. | buitenverhardingen - algemeen
90.10. | funderingen - algemeen
90.11. | funderingen - steenslag
90.11.10. | funderingen - steenslag/niet-continue korrelverdeling | FH of VH | m2 | TYPE 3 | Slab |  | Top Surface | waarden detailmeetstaat correct indien vloer rechthoekig | 1
|  |  |  | TYPE 5 | Mesh |  | Net Area |  | 1
|  |  |  | TYPE 5 | Morph | Geometry Method: Straight only! | Surface Area |  | 1
90.11.20. | funderingen - steenslag/continue korrelverdeling zonder toevoegsels | FH of VH | m2 | TYPE 3 | Slab |  | Top Surface | waarden detailmeetstaat correct indien vloer rechthoekig | 1
|  |  |  | TYPE 5 | Mesh |  | Net Area |  | 1
|  |  |  | TYPE 5 | Morph | Geometry Method: Straight only! | Surface Area |  | 1
90.11.30. | funderingen - steenslag/continue korrelverdeling met toevoegsels | FH of VH | m2 | TYPE 3 | Slab |  | Top Surface | waarden detailmeetstaat correct indien vloer rechthoekig | 1
|  |  |  | TYPE 5 | Mesh |  | Net Area |  | 1
|  |  |  | TYPE 5 | Morph | Geometry Method: Straight only! | Surface Area |  | 1
90.12. | funderingen - ternair mengsel | FH of VH | m2 | TYPE 3 | Slab |  | Top Surface | waarden detailmeetstaat correct indien vloer rechthoekig | 1
|  |  |  | TYPE 5 | Mesh |  | Net Area |  | 1
|  |  |  | TYPE 5 | Morph | Geometry Method: Straight only! | Surface Area |  | 1
90.13. | funderingen - zandcement | FH of VH | m2 | TYPE 3 | Slab |  | Top Surface | waarden detailmeetstaat correct indien vloer rechthoekig | 1
|  |  |  | TYPE 5 | Mesh |  | Net Area |  | 1
|  |  |  | TYPE 5 | Morph | Geometry Method: Straight only! | Surface Area |  | 1
90.14. | funderingen - schraal beton
90.14.10. | funderingen - schraal beton/ongewapend | FH of VH | m2 | TYPE 3 | Slab |  | Top Surface | waarden detailmeetstaat correct indien vloer rechthoekig | 1
|  |  |  | TYPE 5 | Mesh |  | Net Area |  | 1
|  |  |  | TYPE 5 | Morph | Geometry Method: Straight only! | Surface Area |  | 1
90.14.20. | funderingen - schraal beton/gewapend | FH of VH | m2 | TYPE 3 | Slab |  | Top Surface | waarden detailmeetstaat correct indien vloer rechthoekig | 1
|  |  |  | TYPE 5 | Mesh |  | Net Area |  | 1
|  |  |  | TYPE 5 | Morph | Geometry Method: Straight only! | Surface Area |  | 1
90.20. | verhardingen - algemeen
90.21. | verhardingen - in rijen te leggen kasseien | FH of VH | m2 | TYPE 3 | Slab |  | Top Surface | waarden detailmeetstaat correct indien vloer rechthoekig | 1
|  |  |  | TYPE 5 | Mesh |  | Net Area |  | 1
|  |  |  | TYPE 5 | Morph | Geometry Method: Straight only! | Surface Area |  | 1
90.22. | verhardingen - mozaïekkeien | FH of VH | m2 | TYPE 3 | Slab |  | Top Surface | waarden detailmeetstaat correct indien vloer rechthoekig | 1
|  |  |  | TYPE 5 | Mesh |  | Net Area |  | 1
[5 empty] | Morph | Geometry Method: Straight only! | Surface Area |  | 1
90.23. | verhardingen - betonstraatstenen
90.23.10. | verhardingen - betonstraatstenen/kleurvast | FH of VH | m2 | TYPE 3 | Slab |  | Top Surface | waarden detailmeetstaat correct indien vloer rechthoekig | 1
|  |  |  | TYPE 5 | Mesh |  | Net Area |  | 1
|  |  |  | TYPE 5 | Morph | Geometry Method: Straight only! | Surface Area |  | 1
90.23.20. | verhardingen - betonstraatstenen/waterdoorlatend | FH of VH | m2 | TYPE 3 | Slab |  | Top Surface | waarden detailmeetstaat correct indien vloer rechthoekig | 1
|  |  |  | TYPE 5 | Mesh |  | Net Area |  | 1
[5 empty] | Morph | Geometry Method: Straight only! | Surface Area |  | 1
90.24. | verhardingen - gebakken straatstenen | FH of VH | m2 | TYPE 3 | Slab |  | Top Surface | waarden detailmeetstaat correct indien vloer rechthoekig | 1
|  |  |  | TYPE 5 | Mesh |  | Net Area |  | 1
|  |  |  | TYPE 5 | Morph | Geometry Method: Straight only! | Surface Area |  | 1
90.25. | verhardingen - betontegels
90.25.10. | verhardingen - betontegels/kleurvast | FH of VH | m2 | TYPE 3 | Slab |  | Top Surface | waarden detailmeetstaat correct indien vloer rechthoekig | 1
|  |  |  | TYPE 5 | Mesh |  | Net Area |  | 1
|  |  |  | TYPE 5 | Morph | Geometry Method: Straight only! | Surface Area |  | 1
90.25.20. | verhardingen - betontegels/waterdoorlatend | FH of VH | m2 | TYPE 3 | Slab |  | Top Surface | waarden detailmeetstaat correct indien vloer rechthoekig | 1
|  |  |  | TYPE 5 | Mesh |  | Net Area |  | 1
|  |  |  | TYPE 5 | Morph | Geometry Method: Straight only! | Surface Area |  | 1
90.25.30. | verhardingen - betontegels/grasbetontegels | FH of VH | m2 | TYPE 3 | Slab |  | Top Surface | waarden detailmeetstaat correct indien vloer rechthoekig | 1
|  |  |  | TYPE 5 | Mesh |  | Net Area |  | 1
|  |  |  | TYPE 5 | Morph | Geometry Method: Straight only! | Surface Area |  | 1
90.25.40. | verhardingen - betontegels/silexbetontegels | FH of VH | m2 | TYPE 3 | Slab |  | Top Surface | waarden detailmeetstaat correct indien vloer rechthoekig | 1
|  |  |  | TYPE 5 | Mesh |  | Net Area |  | 1
|  |  |  | TYPE 5 | Morph | Geometry Method: Straight only! | Surface Area |  | 1
90.26. | verhardingen - tegels in natuursteen | FH of VH | m2 | TYPE 3 | Slab |  | Top Surface | waarden detailmeetstaat correct indien vloer rechthoekig | 1
|  |  |  | TYPE 5 | Mesh |  | Net Area |  | 1
|  |  |  | TYPE 5 | Morph | Geometry Method: Straight only! | Surface Area |  | 1
90.27. | verhardingen - dolomiet | FH of VH | m2 | TYPE 3 | Slab |  | Top Surface | waarden detailmeetstaat correct indien vloer rechthoekig | 1
|  |  |  | TYPE 5 | Mesh |  | Net Area |  | 1
|  |  |  | TYPE 5 | Morph | Geometry Method: Straight only! | Surface Area |  | 1
90.28. | verhardingen - gepolierd beton | FH of VH | m3 | TYPE 3 | Slab |  | Net Volume | waarden detailmeetstaat correct indien vloer rechthoekig | 1
|  |  |  | TYPE 5 | Mesh |  | Net Volume |  | 1
|  |  |  | TYPE 5 | Morph |  | Net Volume |  | 1
90.29. | verhardingen - tactiele oppervlakken | FH of VH | m2 | TYPE 3 | Slab |  | Top Surface | waarden detailmeetstaat correct indien vloer rechthoekig | 1
|  |  |  | TYPE 5 | Mesh |  | Net Area |  | 1
|  |  |  | TYPE 5 | Morph | Geometry Method: Straight only! | Surface Area |  | 1
90.30. | lijnvormige elementen - algemeen
90.31. | lijnvormige elementen - boordstenen
90.31.10. | lijnvormige elementen - boordstenen/beton
90.31.11. | lijnvormige elementen - boordstenen/beton - prefab | FH of VH | m | TYPE 3 | Beam |  | ARCHICAD property: Lengte Balk of Hoogte kolom |  | 1
90.31.12. | lijnvormige elementen - boordstenen/beton - ter plaatse gestort | FH of VH | m | TYPE 3 | Beam |  | ARCHICAD property: Lengte Balk of Hoogte kolom |  | 1
90.31.20. | lijnvormige elementen - boordstenen/palissaden | FH of VH | m | TYPE 3 | Beam |  | ARCHICAD property: Lengte Balk of Hoogte kolom |  | 1
90.31.30. | lijnvormige elementen - boordstenen/metaal | FH of VH | m | TYPE 3 | Beam |  | ARCHICAD property: Lengte Balk of Hoogte kolom |  | 1
90.32. | lijnvormige elementen - watergreppels
90.32.10. | lijnvormige elementen - watergreppels/beton
90.32.11. | lijnvormige elementen - watergreppels/beton - prefab | FH of VH | m | TYPE 3 | Beam |  | ARCHICAD property: Lengte Balk of Hoogte kolom |  | 1
91. | BUITENCONSTRUCTIES EN AFSLUITINGEN
91.00. | buitenconstructies en afsluitingen - algemeen
91.10. | tuinafsluitingspalen - algemeen
91.11. | tuinafsluitingspalen - staal | PM |  | Geen |  |  |  |  | 1
91.12. | tuinafsluitingspalen - hout | PM |  | Geen |  |  |  |  | 1
91.13. | tuinafsluitingspalen - beton | PM |  | Geen |  |  |  |  | 1
91.20. | draadafsluitingen - algemeen
91.21. | draadafsluitingen - gladde draad | FH | m | TYPE 3 | Wall |  | Lengte volgens eigen middenas |  | 1
91.22. | draadafsluitingen - draadgaas | FH | m | TYPE 3 | Wall |  | Lengte volgens eigen middenas |  | 1
91.30. | tuinschermen - algemeen
91.31. | tuinschermen - schapenhek | FH | m | TYPE 3 | Wall |  | Lengte volgens eigen middenas |  | 1
91.32. | tuinschermen - houtschermen | FH | m | TYPE 3 | Wall |  | Lengte volgens eigen middenas |  | 1
91.33. | tuinschermen - betonplaten | FH | m | TYPE 3 | Wall |  | Lengte volgens eigen middenas |  | 1
91.40. | tuinhekken - algemeen
91.41. | tuinhekken - staal | FH | st | TYPE 5 | Door |  | Stuks |  | 1
91.42. | tuinhekken - hout | FH | st | TYPE 5 | Door |  | Stuks |  | 1
91.50. | terrassen tuinhout - algemeen
91.51. | terrassen tuinhout - tegels | FH | m2 | TYPE 3 | Slab |  | Top Surface | waarden detailmeetstaat correct indien vloer rechthoekig | 1
|  |  |  | TYPE 5 | Mesh |  | Net Area |  | 1
|  |  |  | TYPE 5 | Morph | Geometry Method: Straight only! | Surface Area |  | 1
91.52. | terrassen tuinhout - beplanking | FH | m2 | TYPE 3 | Slab |  | Top Surface | waarden detailmeetstaat correct indien vloer rechthoekig | 1
|  |  |  | TYPE 5 | Mesh |  | Net Area |  | 1
|  |  |  | TYPE 5 | Morph | Geometry Method: Straight only! | Surface Area |  | 1
91.60. | constructies tuinhout - algemeen
92. | BUITENMEUBILAIR EN UITRUSTINGSELEMENTEN
92.00. | buitenmeubilair en uitrustingselementen - algemeen
92.10. | brievenbussen - algemeen
92.11. | brievenbussen - geleverd door het bestuur | FH | st | TYPE 5 | Object |  | Stuks |  | 1
92.12. | brievenbussen - prefab beton | FH | st | TYPE 5 | Object |  | Stuks |  | 1
92.13. | brievenbussen - staal | FH | st | TYPE 5 | Object |  | Stuks |  | 1
92.14. | brievenbussen - aluminium | FH | st | TYPE 5 | Object |  | Stuks |  | 1
92.20. | vuilnisbakken - algemeen
92.21. | vuilnisbakken - geleverd door het bestuur | FH | st | TYPE 5 | Object |  | Stuks |  | 1
92.22. | vuilnisbakken - staal | FH | st | TYPE 5 | Object |  | Stuks |  | 1
92.23. | vuilnisbakken - kunststof | FH | st | TYPE 5 | Object |  | Stuks |  | 1
92.30. | fietsrekken - algemeen
92.31. | fietsrekken - blokken beton | FH | st | TYPE 5 | Object |  | Stuks |  | 1
92.32. | fietsrekken - modules staal | FH | st | TYPE 5 | Object |  | Stuks |  | 1
92.33. | fietsrekken - aanleunbeugels staal | FH | st | TYPE 5 | Object |  | Stuks |  | 1
92.34. | fietsrekken - ophangelementen staal | FH | st | TYPE 5 | Object |  | Stuks |  | 1
92.35. | fietsrekken - klemmen staal | FH | st | TYPE 5 | Object |  | Stuks |  | 1
92.40. | parkingelementen - algemeen
92.41. | parkingelementen - parkeerpalen | FH | st | TYPE 5 | Object |  | Stuks |  | 1
92.42. | parkingelementen - parkeerbeugels | FH | st | TYPE 5 | Object |  | Stuks |  | 1
92.50. | zitbanken - algemeen
92.51. | zitbanken - geleverd door het bestuur | FH | st | TYPE 5 | Object |  | Stuks |  | 1
92.52. | zitbanken - zonder rugleuning | FH | st | TYPE 5 | Object |  | Stuks |  | 1
92.53. | zitbanken - met rugleuning | FH | st | TYPE 5 | Object |  | Stuks |  | 1
92.60. | boomomrandingen - algemeen
92.61. | boomomrandingen - roosters beton | FH | st | TYPE 5 | Object |  | Stuks |  | 1
92.62. | boomomrandingen - roosters gietijzer | FH | st | TYPE 5 | Object |  | Stuks |  | 1
92.63. | boomomrandingen - roosters kunststof | FH | st | TYPE 5 | Object |  | Stuks |  | 1
92.64. | boomomrandingen - roosters staal | FH | st | TYPE 5 | Object |  | Stuks |  | 1
92.70. | plantbescherming - algemeen
92.71. | plantbescherming - boombeugels staal | FH | st | TYPE 5 | Object |  | Stuks |  | 1
92.73. | plantbescherming - boomkorven staal | FH | st | TYPE 5 | Object |  | Stuks |  | 1
92.74. | plantbescherming - plantkorven staal | FH | st | TYPE 5 | Object |  | Stuks |  | 1
93. | GROENAANLEG EN -ONDERHOUD
93.00. | groenaanleg en -onderhoud - algemeen
93.10. | grondbewerkingen - algemeen
93.11. | grondbewerkingen - diepspitten | PM |  | Geen |  |  |  |  | 1
93.12. | grondbewerkingen - egaliseren | PM |  | Geen |  |  |  |  | 1
93.13. | grondbewerkingen - frezen | PM |  | Geen |  |  |  |  | 1
93.20. | verwerking teelaarde - algemeen
93.21. | verwerking teelaarde - afkomstig van afgraving | FH/VH | m3 | TYPE 3 | Slab |  | Net Volume | waarden detailmeetstaat correct indien vloer rechthoekig | 1
|  |  |  | TYPE 5 | Mesh |  | Net Volume |  | 1
|  |  |  | TYPE 5 | Morph |  | Net Volume |  | 1
93.22. | verwerking teelaarde - te leveren door de aannemer | FH/VH | m3 | TYPE 3 | Slab |  | Net Volume | waarden detailmeetstaat correct indien vloer rechthoekig | 1
|  |  |  | TYPE 5 | Mesh |  | Net Volume |  | 1
|  |  |  | TYPE 5 | Morph |  | Net Volume |  | 1
93.30. | verwerken van bodemverbeteringsmiddelen - algemeen | FH/VH | kg | TYPE 4 | Slab | vul de ARCHICAD property 'Soortelijk gewicht' in | ARCHICAD property: Gewicht materiaal |  | 1
|  |  |  | TYPE 5 | Mesh | vul de ARCHICAD property 'Soortelijk gewicht' in | ARCHICAD property: Gewicht materiaal |  | 1
|  |  |  | TYPE 5 | Morph | vul de ARCHICAD property 'Soortelijk gewicht' in | ARCHICAD property: Gewicht materiaal |  | 1
|  |  | m3 | TYPE 3 | Slab |  | Net Volume | waarden detailmeetstaat correct indien vloer rechthoekig | 1
|  |  |  | TYPE 5 | Mesh |  | Net Volume |  | 1
[5 empty] | Morph |  | Net Volume |  | 1
93.40. | aanleg grasmatten - algemeen
93.41. | aanleg grasmatten - door bezaaiing | FH | m2 | TYPE 3 | Slab |  | Top Surface | waarden detailmeetstaat correct indien vloer rechthoekig | 1
|  |  |  | TYPE 5 | Mesh |  | Net Area |  | 1
|  |  |  | TYPE 5 | Morph | Geometry Method: Straight only! | Surface Area |  | 1
93.42. | aanleg grasmatten - door bezoding | FH | m2 | TYPE 3 | Slab |  | Top Surface | waarden detailmeetstaat correct indien vloer rechthoekig | 1
|  |  |  | TYPE 5 | Mesh |  | Net Area |  | 1
|  |  |  | TYPE 5 | Morph | Geometry Method: Straight only! | Surface Area |  | 1
93.50. | aanplanting houtachtige vegetaties - algemeen
93.51. | aanplanting houtachtige vegetaties - bomen | FH | st | TYPE 5 | Object |  | Stuks |  | 1
93.52. | aanplanting houtachtige gewassen - hagen | FH | st | TYPE 5 | Morph |  | Stuks |  | 1
|  |  |  | TYPE 5 | Object |  | Stuks |  | 1
|  |  |  | TYPE 5 | Wall |  | Stuks |  | 1
93.53. | aanplanting houtachtige gewassen - heesters | FH | st | TYPE 5 | Object |  | Stuks |  | 1
93.60. | hulpmiddelen groenaanleg - algemeen
93.61. | hulpmiddelen groenaanleg - boompaalconstructies | FH | st | TYPE 4 | Object | Gebruik ARCHICAD property: VMSW hulpmiddelen groenaanleg | Stuks |  | 1
|  |  |  | TYPE 5 | Object |  | Stuks |  | 1
93.62. | hulpmiddelen groenaanleg - boomroosters | FH | st | TYPE 4 | Object | Gebruik ARCHICAD property: VMSW hulpmiddelen groenaanleg | Stuks |  | 1
|  |  |  | TYPE 5 | Object |  | Stuks |  | 1
93.63. | hulpmiddelen groenaanleg - ondergrondse verankering van bomen | FH | st | TYPE 4 | Object | Gebruik ARCHICAD property: VMSW hulpmiddelen groenaanleg | Stuks |  | 1
|  |  |  | TYPE 5 | Object |  | Stuks |  | 1
93.64. | hulpmiddelen groenaanleg - groeiplaatsverbetering van bomen (irrigatie) | FH | st | TYPE 4 | Object | Gebruik ARCHICAD property: VMSW hulpmiddelen groenaanleg | Stuks |  | 1
|  |  |  | TYPE 5 | Object |  | Stuks |  | 1
93.65. | hulpmiddelen groenaanleg - haagsteun | FH | m | TYPE 5 | Object |  | Lengte | Let op! Enkel Horizontale lengte wordt gemeten | 1
|  |  | m | TYPE 5 | Object |  | Lengte | Let op! Enkel Horizontale lengte wordt gemeten | 1
93.70. | groenonderhoud - algemeen
93.71. | groenonderhoud - maaien van grasmatten | FH | m2 | TYPE 5 | Mesh |  | Net Area |  | 1
[5 empty] | Morph | Geometry Method: Straight only! | Surface Area |  | 1
93.72. | groenonderhoud - bomen snoeien | FH | st | TYPE 4 | Object | Gebruik ARCHICAD property: VMSW bomen snoeien | Stuks |  | 1
93.73. | groenonderhoud - scheren van hagen en beplantingsmassieven | FH | m2 | TYPE 4 | Morph | Gebruik ARCHICAD Property: VMSW_scheren van hagen en beplantingsmassieven | Surface Area |  | 1
|  |  |  | TYPE 4 | Wall | Gebruik ARCHICAD Property: VMSW_scheren van hagen en beplantingsmassieven | Top Surface |  | 1
93.74. | groenonderhoud - snoeien van heesters | FH | st | TYPE 5 |  |  | Stuks |  | 1